## Detalle1 (hidden)
Detalles para Suma de FRECUENCIA ANUAL DE MANTENIMIENTO - CRÍTICO/ RELEVANTE / IM≥12 / NO APLICA: CRÍTICO, AÑO INGRESO A PLAN DE MANTENIMIENTO (2023 / 2024 / 2025 / 2026): 2023
SERVICIO CLÍNICO | RECINTO | CLASE | SUBCLASE | NOMBRE EQUIPO | MARCA | MODELO | SERIE | N° INVENTARIO | AÑO DE ADQUISICIÓN | VIDA ÚTIL | VIDA ÚTIL RESIDUAL | PROPIO / ARRIENDO / COMODATO | ESTADO (BUENO / REGULAR / MALO / BAJA) | CRÍTICO/ RELEVANTE / IM≥12 / NO APLICA | EN GARANTÍA (SI / NO) | AÑO VENCIMIENTO GARANTÍA | BAJO PLAN DE MANTENIMIENTO (SI / NO) | AÑO INGRESO A PLAN DE MANTENIMIENTO (2023 / 2024 / 2025 / 2026) | MANTENIMIENTO INTERNO O MANTENIMIENTO EXTERNO O CONTRATO | NOMBRE DE PROVEEDOR O MANTENIMIENTO INTERNO | ID CONVENIO DE MANTENIMIENTO / ID DE REFERENCIA / COTIZACIÓN DE REFERENCIA | COSTO ANUAL DE MANTENIMIENTO SEGÚN CONVENIO / PRECIO DE REFERENCIA MANTENIMIENTO ANUAL | FRECUENCIA ANUAL DE MANTENIMIENTO
UTI - 9D | Hospital Penco Lirquen | Apoyo Terapéutico | Alto Costo | Ventilador mecánico no Invasivo | Philips | Trilogy 202 | TV016091214 | HPL24850 | 2016 | 8 | 1 | Propio | Bueno | CRÍTICO | NO |  | SI | 2023 | EXTERNO | TDM | 1057540-65-LE21 | 270000 | 2
Ambulancia | Hospital Penco Lirquen | Otros | Alto Costo | Ambulancia | Mercedes - Benz | Sprinter 315 | FFRG-92 | HPL29456 | 2019 | 8 | 4 | Propio | Bueno | CRÍTICO | NO |  | SI | 2023 | EXTERNO | N/A |  |  | 2
Ambulancia | Hospital Penco Lirquen | Otros | Alto Costo | Ambulancia | Mercedes - Benz | Sprinter 315 | FFRG-94 | HPL29457 | 2019 | 8 | 4 | Propio | Bueno | CRÍTICO | NO |  | SI | 2023 | EXTERNO | N/A |  |  | 2
Ambulancia | Hospital Penco Lirquen | Otros | Alto Costo | Ambulancia | Mercedes - Benz | Sprinter 314 | PGHF-57 | HPL29451 | 2020 | 8 | 5 | Propio | Bueno | CRÍTICO | NO |  | SI | 2023 | EXTERNO | N/A |  |  | 2
Ambulancia - 6B | Hospital Penco Lirquen | Monitoreo | Mediano Costo | Desfibrilador externo automático (DEA) | Mindray | BeneHeart C2 | AE7-01001130 | HPL30209 | 2020 | 8 | 5 | Propio | Bueno | CRÍTICO | NO |  | SI | 2023 | INTERNO | TECNICO EQM HPL |  |  | 2
Ambulancia - 7B | Hospital Penco Lirquen | Monitoreo | Mediano Costo | Monitor ECG Baja Complejidad | Nihon Kohden | SVM-7260 | 00292 | HPL30123 | 2020 | 8 | 5 | Propio | Bueno | CRÍTICO | NO |  | SI | 2023 | INTERNO | TECNICO EQM HPL |  |  | 2
Ambulancia - 7B | Hospital Penco Lirquen | Monitoreo | Mediano Costo | Monitor de signos vitales | Mindray | DPM3 | DQ-18000401 | HPL30239 | 2015 | 8 | 0 | Propio | Bueno | CRÍTICO | NO |  | SI | 2023 | INTERNO | TECNICO EQM HPL |  |  | 2
Ambulancia - 7B | Hospital Penco Lirquen | Monitoreo | Mediano Costo | Monitor ECG Baja Complejidad | Mindray | uMEC10 | KN-03065493 | HPL30261 | 2020 | 8 | 5 | Propio | Bueno | CRÍTICO | NO |  | SI | 2023 | INTERNO | TECNICO EQM HPL |  |  | 2
Ambulancia -11 | Hospital Penco Lirquen | Monitoreo | Mediano Costo | Desfibrilador externo automático (DEA) | Philips | Heart Start | A19K-06543 | HPL30200 | 2020 | 8 | 5 | Propio | Bueno | CRÍTICO | NO |  | SI | 2023 | INTERNO | TECNICO EQM HPL |  |  | 2
UTI - 9D | Hospital Penco Lirquen | Apoyo Terapéutico | Alto Costo | Ventilador mecánico no Invasivo | Philips | Trilogy 202 | TV016091211 | HPL24776 | 2016 | 8 | 1 | Propio | Bueno | CRÍTICO | NO |  | SI | 2023 | EXTERNO | TDM | 1057540-65-LE21 | 270000 | 2
UTI - 1B | Hospital Penco Lirquen | Apoyo Terapéutico | Alto Costo | Ventilador mecánico Invasivo | Aeonmed | VG70 | XZZT14086 | HPL30403 | 2020 | 8 | 5 | Préstamo | Bueno | CRÍTICO | NO |  | SI | 2023 | EXTERNO | TDM | 1057540-65-LE21 | 407911 | 2
UTI - 1B | Hospital Penco Lirquen | Apoyo Terapéutico | Alto Costo | Ventilador mecánico Invasivo | Aeonmed | VG70 | XZZT13533 | .- | 2021 | 8 | 6 | Préstamo | Bueno | CRÍTICO |  |  | SI | 2023 |  |  |  |  | 2
BODEGA DE EQUIPOS MÉDICOS | Hospital Penco Lirquen | Apoyo Terapéutico | Alto Costo | Ventilador mecánico Invasivo | Aeonmed | VG70 | XZZT17062 | HPL30404 | 2020 | 8 | 5 | Préstamo | Bueno | CRÍTICO | NO |  | SI | 2023 | EXTERNO |  | LIC 5 | 407911 | 2
BODEGA DE EQUIPOS MÉDICOS - 1B | Hospital Penco Lirquen | Apoyo Terapéutico | Alto Costo | Ventilador mecánico Invasivo | MECKics | MV2000-EVO 5 | MV2000UA1C0315 | HPL30269 | 2021 | 8 | 6 | Préstamo | Bueno | CRÍTICO | SI |  | SI | 2023 | EXTERNO |  | LIC 5 | 407911 | 2
BODEGA DE EQUIPOS MÉDICOS - 1B | Hospital Penco Lirquen | Apoyo Terapéutico | Alto Costo | Ventilador mecánico Invasivo | MECKics | MV2000-EVO 5 | MV2000UA1C0316 | HPL30270 | 2021 | 8 | 6 | Préstamo | Bueno | CRÍTICO | SI |  | SI | 2023 | EXTERNO |  | LIC 5 | 407911 | 2
BODEGA DE EQUIPOS MÉDICOS - 1B | Hospital Penco Lirquen | Apoyo Terapéutico | Alto Costo | Ventilador mecánico Invasivo | MECKics | MV2000-EVO 5 | MV2000UA1C0317 | HPL30271 | 2021 | 8 | 6 | Préstamo | Bueno | CRÍTICO | SI |  | SI | 2023 | EXTERNO |  | LIC 5 | 407911 | 2
BODEGA DE EQUIPOS MÉDICOS - 1B | Hospital Penco Lirquen | Apoyo Terapéutico | Alto Costo | Ventilador mecánico Invasivo | MECKics | MV2000-EVO 5 | MV2000UA1C0549 | HPL30272 | 2021 | 8 | 6 | Préstamo | Bueno | CRÍTICO | SI |  | SI | 2023 | EXTERNO |  | LIC 5 | 407911 | 2
Bodega de Equipos Médicos - 6B | Hospital Penco Lirquen | Monitoreo | Mediano Costo | Desfibrilador externo automático (DEA) | Philips | Heart Start | A15G-08197 | HPL30196 | 2015 | 8 | 0 | Propio | Bueno | CRÍTICO | NO |  | SI | 2023 | INTERNO | TECNICO EQM HPL |  |  | 2
UTI - 1B | Hospital Penco Lirquen | Apoyo Terapéutico | Alto Costo | Ventilador mecánico Invasivo | Aeonmed | VG70 | XZZT11901 | HPL30402 | 2020 | 8 | 5 | Préstamo | Bueno | CRÍTICO | NO |  | SI | 2023 | EXTERNO | TDM | LIC 5 | 407911 | 2
UTI - 1B | Hospital Penco Lirquen | Apoyo Terapéutico | Alto Costo | Ventilador mecánico Invasivo | Aeonmed | VG70 | XZZS27794 | .- | 2021 | 8 | 6 | Préstamo | Bueno | CRÍTICO |  |  | SI | 2023 | EXTERNO |  |  |  | 2
UTI - 1B | Hospital Penco Lirquen | Apoyo Terapéutico | Alto Costo | Ventilador mecánico Invasivo | Philips | Trilogy 100 | TV11909271B | HPL30385 | 2020 | 8 | 5 | Préstamo | Bueno | CRÍTICO | NO |  | SI | 2023 | EXTERNO | TDM | 1057540-65-LE21 | 270000 | 2
UTI - 1B | Hospital Penco Lirquen | Apoyo Terapéutico | Alto Costo | Ventilador mecánico Invasivo | MECKics | MV2000-EVO 5 | MV2000UA1C0551 | HPL30273 | 2021 | 8 | 6 | Préstamo | Bueno | CRÍTICO | NO |  | SI | 2023 | EXTERNO |  | LIC 5 | 407911 | 2
UTI - 1B | Hospital Penco Lirquen | Monitoreo | Mediano Costo | Monitor desfibrilador con carro de paro | Zoll | Serie R ALS | AF20F118297 | HPL30215 | 2020 | 8 | 5 | Propio | Bueno | CRÍTICO | NO |  | SI | 2023 | INTERNO | TECNICO EQM HPL |  |  | 2
UTI - 1B | Hospital Penco Lirquen | Apoyo Terapéutico | Alto Costo | Ventilador mecánico no Invasivo | Covidien | Puritan Bennet 560 | 40966N0858 | HPL30188 | 2020 | 8 | 5 | Préstamo | Bueno | CRÍTICO | NO |  | SI | 2023 | EXTERNO |  | LIC 5 | 1039250 | 2
Bodega equipos médicos - 1A | Hospital Penco Lirquen | Monitoreo | Alto Costo | Monitor ECG mediana complejidad | Nihon Kohden | BSM-6301K | 8352 | HPL29882 | 2017 | 8 | 2 | Propio | Bueno | CRÍTICO | NO |  | SI | 2023 | INTERNO | TECNICO EQM HPL |  |  | 2
Bodega equipos médicos - 1A | Hospital Penco Lirquen | Monitoreo | Alto Costo | Monitor ECG mediana complejidad | Nihon Kohden | BSM-6301K | 8353 | HPL25047 | 2017 | 8 | 2 | Propio | Bueno | CRÍTICO | NO |  | SI | 2023 | INTERNO | TECNICO EQM HPL |  |  | 2
Bodega equipos médicos - 1A | Hospital Penco Lirquen | Monitoreo | Alto Costo | Monitor ECG mediana complejidad | Nihon Kohden | BSM-6301K | 8357 | HPL29885 | 2017 | 8 | 2 | Propio | Bueno | CRÍTICO | NO |  | SI | 2023 | INTERNO | TECNICO EQM HPL |  |  | 2
UTI - 1B | Hospital Penco Lirquen | Apoyo Terapéutico | Alto Costo | Ventilador mecánico no Invasivo | Covidien | Puritan Bennet 560 | 40966N0851 | HPL30187 | 2020 | 8 | 5 | Préstamo | Bueno | CRÍTICO | NO |  | SI | 2023 | EXTERNO |  | LIC 5 | 1039250 | 2
UTI - 1A | Hospital Penco Lirquen | Monitoreo | Alto Costo | Monitor ECG mediana complejidad (pequeño adosado a 03726 ) | Nihon Kohden | BSM-1763K | 8528 |  | 2023 | 8 | 8 | Préstamo | Bueno | CRÍTICO | NO |  | SI | 2023 | INTERNO | TECNICO EQM HPL |  |  | 2
UTI - 1A | Hospital Penco Lirquen | Monitoreo | Alto Costo | Monitor ECG mediana complejidad (pequeño adosado a 03726 ) | Nihon Kohden | BSM-1763K | 08701 | HPL30135 | 2021 | 8 | 6 | Propio | Bueno | CRÍTICO | NO |  | SI | 2023 | INTERNO | TECNICO EQM HPL |  |  | 2
Bodega equipos médicos - 9C | Hospital Penco Lirquen | Monitoreo | Mediano Costo | Monitor desfibrilador con carro de paro | Schiller | Defigard 4000 | 108994104698 | HPL30092 | 2015 | 8 | 0 | Propio | Bueno | CRÍTICO | NO |  | SI | 2023 | INTERNO | TECNICO EQM HPL |  |  | 2
UTI - 1A | Hospital Penco Lirquen | Monitoreo | Alto Costo | Monitor ECG mediana complejidad (pequeño adosado a 03714) | Nihon Kohden | BSM-1763K | 08699 | HPL30134 | 2021 | 8 | 6 | Propio | Bueno | CRÍTICO | NO |  | SI | 2023 | INTERNO | TECNICO EQM HPL |  |  | 2
UTI - 1A | Hospital Penco Lirquen | Monitoreo | Alto Costo | Monitor ECG mediana complejidad (pequeño adosado a 03717) | Nihon Kohden | BSM-1763K | 08697 | HPL30133 | 2021 | 8 | 6 | Propio | Bueno | CRÍTICO | NO |  | SI | 2023 | INTERNO | TECNICO EQM HPL |  |  | 2
UTI - 1A | Hospital Penco Lirquen | Monitoreo | Alto Costo | Monitor ECG mediana complejidad (pequeño adosado a 03740) | Nihon Kohden | BSM-1763K | 08694 | HPL30132 | 2021 | 8 | 6 | Propio | Bueno | CRÍTICO | NO |  | SI | 2023 | INTERNO | TECNICO EQM HPL |  |  | 2
UTI - 1A | Hospital Penco Lirquen | Monitoreo | Alto Costo | Monitor ECG mediana complejidad | Nihon Kohden | CSM-1502 | 03740 | HPL30129 | 2021 | 8 | 6 | Propio | Bueno | CRÍTICO | NO |  | SI | 2023 | INTERNO | TECNICO EQM HPL |  |  | 2
UTI - 1A | Hospital Penco Lirquen | Monitoreo | Alto Costo | Monitor ECG mediana complejidad | Nihon Kohden | CSM-1502 | 03739 | HPL30128 | 2021 | 8 | 6 | Propio | Bueno | CRÍTICO | NO |  | SI | 2023 | INTERNO | TECNICO EQM HPL |  |  | 2
UTI - 1A | Hospital Penco Lirquen | Monitoreo | Alto Costo | Monitor ECG mediana complejidad | Nihon Kohden | CSM-1502 | 03726 | HPL30127 | 2021 | 8 | 6 | Propio | Bueno | CRÍTICO | NO |  | SI | 2023 | INTERNO | TECNICO EQM HPL |  |  | 2
UTI - 1A | Hospital Penco Lirquen | Monitoreo | Alto Costo | Monitor ECG mediana complejidad | Nihon Kohden | CSM-1502 | 03723 | HPL30126 | 2021 | 8 | 6 | Propio | Bueno | CRÍTICO | NO |  | SI | 2023 | INTERNO | TECNICO EQM HPL |  |  | 2
UTI - 1A | Hospital Penco Lirquen | Monitoreo | Alto Costo | Monitor ECG mediana complejidad | Nihon Kohden | CSM-1502 | 03717 | HPL30125 | 2021 | 8 | 6 | Propio | Bueno | CRÍTICO | NO |  | SI | 2023 | INTERNO | TECNICO EQM HPL |  |  | 2
UTI - 1A | Hospital Penco Lirquen | Monitoreo | Alto Costo | Monitor ECG mediana complejidad | Nihon Kohden | CSM-1502 | 03714 | HPL30124 | 2021 | 8 | 6 | Propio | Bueno | CRÍTICO | NO |  | SI | 2023 | INTERNO | TECNICO EQM HPL |  |  | 2
UTI - 1A | Hospital Penco Lirquen | Monitoreo | Alto Costo | Monitor multiparametros transporte | Nihon Kohden | BSM - 1763K | 6678 | HPL29879 | 2020 | 8 | 5 | Propio | Bueno | CRÍTICO | NO |  | SI | 2023 | INTERNO | TECNICO EQM HPL |  |  | 2
Urgencia - 7B | Hospital Penco Lirquen | Monitoreo | Mediano Costo | Monitor ECG Baja Complejidad | General Electric | B20 | SGF15151303WA | HPL30370 | 2016 | 8 | 1 | Propio | Bueno | CRÍTICO | NO |  | SI | 2023 | INTERNO | TECNICO EQM HPL |  |  | 2
Urgencia - 7B | Hospital Penco Lirquen | Monitoreo | Mediano Costo | Monitor ECG Baja Complejidad | General Electric | B20 | SGF15131190WA | HPL30369 | 2015 | 8 | 0 | Propio | Bueno | CRÍTICO | NO |  | SI | 2023 | INTERNO | TECNICO EQM HPL |  |  | 2
Urgencia - 7B | Hospital Penco Lirquen | Monitoreo | Mediano Costo | Monitor ECG Baja Complejidad | Fukuda Denshi | Dinascope DSL-8001 | 50200469 | HPL30044 | 2016 | 8 | 1 | Propio | Bueno | CRÍTICO | NO |  | SI | 2023 | INTERNO | TECNICO EQM HPL |  |  | 2
Urgencia - 7B | Hospital Penco Lirquen | Monitoreo | Mediano Costo | Monitor ECG Baja Complejidad | Fukuda Denshi | Dinascope DSL-8001 | 50200457 | HPL30039 | 2016 | 8 | 1 | Propio | Bueno | CRÍTICO | NO |  | SI | 2023 | INTERNO | TECNICO EQM HPL |  |  | 2
Urgencia - 7A | Hospital Penco Lirquen | Monitoreo | Mediano Costo | Monitor ECG Baja Complejidad | Fukuda Denshi | Dinascope DSL-8001 | 50200455 | HPL30037 | 2016 | 8 | 1 | Propio | Bueno | CRÍTICO | NO |  | SI | 2023 | INTERNO | TECNICO EQM HPL |  |  | 2
Urgencia - 7A | Hospital Penco Lirquen | Monitoreo | Mediano Costo | Monitor ECG Baja Complejidad | Fukuda Denshi | Dinascope DSL-8001 | 50200452 | HPL30035 | 2016 | 8 | 1 | Propio | Bueno | CRÍTICO | NO |  | SI | 2023 | INTERNO | TECNICO EQM HPL |  |  | 2
Urgencia - 7A | Hospital Penco Lirquen | Monitoreo | Mediano Costo | Monitor ECG Baja Complejidad | Fukuda Denshi | Dinascope DSL-8001 | 50200451 | HPL30034 | 2016 | 8 | 1 | Propio | Bueno | CRÍTICO | NO |  | SI | 2023 | INTERNO | TECNICO EQM HPL |  |  | 2
Urgencia - 7A | Hospital Penco Lirquen | Monitoreo | Mediano Costo | Monitor ECG Baja Complejidad | Fukuda Denshi | Dinascope DSL-8001 | 50200448 | HPL30033 | 2016 | 8 | 1 | Propio | Bueno | CRÍTICO | NO |  | SI | 2023 | INTERNO | TECNICO EQM HPL |  |  | 2
Corta Estadia - 4 | Hospital Penco Lirquen | Monitoreo | Mediano Costo | Monitor ECG Baja Complejidad | Fukuda Denshi | Dinascope DSL-8001 | 50200450 | HPL25510 | 2016 | 8 | 1 | Propio | Bueno | CRÍTICO | NO |  | SI | 2023 | INTERNO | TECNICO EQM HPL |  |  | 2
Corta Estadia - 4 | Hospital Penco Lirquen | Monitoreo | Mediano Costo | Monitor ECG Baja Complejidad | Fukuda Denshi | Dinascope DSL-8001 | 50200468 | HPL21701 | 2016 | 8 | 1 | Propio | Bueno | CRÍTICO | NO |  | SI | 2023 | INTERNO | TECNICO EQM HPL |  |  | 2
Urgencia - 7A | Hospital Penco Lirquen | Monitoreo | Mediano Costo | Monitor ECG Baja Complejidad | Fukuda Denshi | Dinascope DSL-8001 | 50200444 | HPL30030 | 2016 | 8 | 1 | Propio | Bueno | CRÍTICO | NO |  | SI | 2023 | INTERNO | TECNICO EQM HPL |  |  | 2
Urgencia - 7A | Hospital Penco Lirquen | Monitoreo | Mediano Costo | Monitor ECG Baja Complejidad | Fukuda Denshi | Dinascope DSL-8001 | 50200436 | HPL30029 | 2016 | 8 | 1 | Propio | Bueno | CRÍTICO | NO |  | SI | 2023 | INTERNO | TECNICO EQM HPL |  |  | 2
Corta Estadia - 4 | Hospital Penco Lirquen | Monitoreo | Mediano Costo | Desfibrilador externo automático (DEA) | Philips | Heart Start | A19K-06055 | HPL30198 | 2020 | 8 | 5 | Propio | Bueno | CRÍTICO | NO |  | SI | 2023 | INTERNO | TECNICO EQM HPL |  |  | 2
Urgencia - 7A | Hospital Penco Lirquen | Monitoreo | Mediano Costo | Monitor ECG Baja Complejidad | Nihon Kohden | PVM-2701 | 115438 | HPL29917 | 2016 | 8 | 1 | Propio | Bueno | CRÍTICO | NO |  | SI | 2023 | INTERNO | TECNICO EQM HPL |  |  | 2
Urgencia - 7A | Hospital Penco Lirquen | Monitoreo | Mediano Costo | Monitor ECG Baja Complejidad | Nihon Kohden | PVM-2701 | 115409 | HPL29913 | 2016 | 8 | 1 | Propio | Bueno | CRÍTICO | NO |  | SI | 2023 | INTERNO | TECNICO EQM HPL |  |  | 2
Urgencia - 7A | Hospital Penco Lirquen | Monitoreo | Mediano Costo | Monitor ECG Baja Complejidad | Nihon Kohden | PVM-2701 | 115373 | HPL29911 | 2016 | 8 | 1 | Propio | Bueno | CRÍTICO | NO |  | SI | 2023 | INTERNO | TECNICO EQM HPL |  |  | 2
Urgencia - 6B | Hospital Penco Lirquen | Monitoreo | Mediano Costo | Monitor desfibrilador con carro de paro | Zoll medical | Serie R ALS | AF15D045654 | HPL30211 | 2016 | 8 | 1 | Propio | Bueno | CRÍTICO | NO |  | SI | 2023 | INTERNO | TECNICO EQM HPL |  |  | 2
Urgencia - 6B | Hospital Penco Lirquen | Monitoreo | Mediano Costo | Monitor desfibrilador con carro de paro | Zoll medical | Serie R ALS | AF15D045649 | HPL30210 | 2016 | 8 | 1 | Propio | Bueno | CRÍTICO | NO |  | SI | 2023 | INTERNO | TECNICO EQM HPL |  |  | 2
Urgencia - 6B | Hospital Penco Lirquen | Monitoreo | Mediano Costo | Desfibrilador externo automático (DEA) | Philips | Heart Start | A19K-06534 | HPL30199 | 2020 | 8 | 5 | Propio | Bueno | CRÍTICO | NO |  | SI | 2023 | INTERNO | TECNICO EQM HPL |  |  | 2
Urgencia - 6B | Hospital Penco Lirquen | Monitoreo | Mediano Costo | Desfibrilador externo automático (DEA) | Zoll | AED plus | (21) X16K874144 | HPL30119 | 2017 | 8 | 2 | Propio | Bueno | CRÍTICO | NO |  | SI | 2023 | INTERNO | TECNICO EQM HPL |  |  | 2
Urgencia - 1B | Hospital Penco Lirquen | Apoyo Terapéutico | Alto Costo | Ventilador mecánico invasivo de transporte | Drager | Oxylog 3000 plus | ASNH-0102 | HPL30220 | 2020 | 8 | 5 | Propio | Bueno | CRÍTICO | NO |  | SI | 2023 | EXTERNO |  | LIC 5 | 1039250 | 2
URGENCIA | Hospital Penco Lirquen | Apoyo Terapéutico | Alto Costo | Ventilador mecánico Invasivo | Aeonmed | VG70 | XZZT19761 | HPL30405 | 2020 | 8 | 5 | Préstamo | Bueno | CRÍTICO | NO |  | SI | 2023 | EXTERNO |  | 1057540-65-LE21 | 407911 | 2
Salud del personal - 5 | Hospital Penco Lirquen | Monitoreo | Mediano Costo | Monitor de signos vitales | Edan | M3A | 302019-M14505610013 | HPL11939 | 2017 | 8 | 2 | Propio | Bueno | CRÍTICO | NO |  | SI | 2023 | INTERNO | TECNICO EQM HPL |  |  | 2
Rehabilitacion Integral - 10 | Hospital Penco Lirquen | Monitoreo | Mediano Costo | Monitor ECG Baja Complejidad | Fukuda Denshi | Dinascope DSL-8001 | 50200458 | HPL30040 | 2016 | 8 | 1 | Propio | Bueno | CRÍTICO | NO |  | SI | 2023 | INTERNO | TECNICO EQM HPL |  |  | 2
Parto Integral - 2 | Hospital Penco Lirquen | Monitoreo | Mediano Costo | Monitor de signos vitales | Creative medical | PC-900 | J0100JL01720 | HPL30259 | 2014 | 8 | -1 | Propio | Bueno | CRÍTICO | NO |  | SI | 2023 | INTERNO | TECNICO EQM HPL |  |  | 2
Parto Integral - 2 | Hospital Penco Lirquen | Apoyo Terapéutico | Alto Costo | Incubadora de transporte | Drager | TI 500 | EF10863 | HPL30240 | 2016 | 8 | 1 | Propio | Bueno | CRÍTICO | NO |  | SI | 2023 | EXTERNO | TDM | 1057540-65-LE21 | 195000 | 2
Parto Integral - 2 | Hospital Penco Lirquen | Monitoreo | Mediano Costo | Monitor desfibrilador | Zoll medical | Serie R ALS | AF15D045660 | HPL30213 | 2016 | 8 | 1 | Propio | Bueno | CRÍTICO | NO |  | SI | 2023 | INTERNO | TECNICO EQM HPL |  |  | 2
Parto Integral - 2 | Hospital Penco Lirquen | Monitoreo | Mediano Costo | Monitor ECG Baja Complejidad | Fukuda Denshi | Dinascope DSL-8001 | 50200461 | HPL30042 | 2016 | 8 | 1 | Propio | Bueno | CRÍTICO | NO |  | SI | 2023 | INTERNO | TECNICO EQM HPL |  |  | 2
Pabellón - 3C | Hospital Penco Lirquen | Monitoreo | Mediano Costo | Monitor ECG Baja Complejidad | General Electric | B20 | SGF15131188WA | HPL30368 | 2015 | 8 | 0 | Propio | Bueno | CRÍTICO | NO |  | SI | 2023 | INTERNO | TECNICO EQM HPL |  |  | 2
Pabellón - 3C | Hospital Penco Lirquen | Monitoreo | Mediano Costo | Monitor ECG Baja Complejidad | Fukuda Denshi | Dinascope DSL-8001 | 50200447 | HPL30032 | 2016 | 8 | 1 | Propio | Bueno | CRÍTICO | NO |  | SI | 2023 | INTERNO | TECNICO EQM HPL |  |  | 2
Pabellón - 3C | Hospital Penco Lirquen | Monitoreo | Mediano Costo | Monitor de signos vitales | Indura | Lifecare 740 | 1022045 | HPL29945 | 2015 | 8 | 0 | Propio | Bueno | CRÍTICO | NO |  | SI | 2023 | INTERNO | TECNICO EQM HPL |  |  | 2
Pabellón - 3C | Hospital Penco Lirquen | Monitoreo | Mediano Costo | Monitor ECG Baja Complejidad | Nihon Kohden | PVM-2701 | 115467 | HPL29918 | 2016 | 8 | 1 | Propio | Bueno | CRÍTICO | NO |  | SI | 2023 | INTERNO | TECNICO EQM HPL |  |  | 2
Pabellón - 3C | Hospital Penco Lirquen | Monitoreo | Mediano Costo | Monitor ECG Baja Complejidad | Nihon Kohden | PVM-2701 | 115432 | HPL29916 | 2016 | 8 | 1 | Propio | Bueno | CRÍTICO | NO |  | SI | 2023 | INTERNO | TECNICO EQM HPL |  |  | 2
Pabellón - 3C | Hospital Penco Lirquen | Monitoreo | Mediano Costo | Monitor ECG Baja Complejidad | Nihon Kohden | PVM-2701 | 115426 | HPL29915 | 2016 | 8 | 1 | Propio | Bueno | CRÍTICO | NO |  | SI | 2023 | INTERNO | TECNICO EQM HPL |  |  | 2
Pabellón - 3C | Hospital Penco Lirquen | Monitoreo | Mediano Costo | Monitor ECG Baja Complejidad | Nihon Kohden | PVM-2701 | 115425 | HPL29914 | 2016 | 8 | 1 | Propio | Bueno | CRÍTICO | NO |  | SI | 2023 | INTERNO | TECNICO EQM HPL |  |  | 2
Endoscopia y PCM - 13B | Hospital Penco Lirquen | Monitoreo | Mediano Costo | Monitor ECG Baja Complejidad | Fukuda Denshi | Dinascope DSL-8001 | 50200459 | HPL30041 | 2016 | 8 | 1 | Propio | Bueno | CRÍTICO | NO |  | SI | 2023 | INTERNO | TECNICO EQM HPL |  |  | 2
Endoscopia y PCM - 13B | Hospital Penco Lirquen | Monitoreo | Mediano Costo | Monitor desfibrilador | Instramed | Cardiomax | 10608CM2833 | HPL30137 | 2014 | 8 | -1 | Propio | Bueno | CRÍTICO | NO |  | SI | 2023 | INTERNO | TECNICO EQM HPL |  |  | 2
Endoscopia y PCM - 13B | Hospital Penco Lirquen | Monitoreo | Alto Costo | Monitor ECG mediana complejidad | Progetti | TGS50 | Q068E034129 | HPL30277 | 2021 | 8 | 6 | Préstamo | Bueno | CRÍTICO | NO |  | SI | 2023 | INTERNO | TECNICO EQM HPL |  |  | 2
Pabellón - 3C | Hospital Penco Lirquen | Monitoreo | Mediano Costo | Monitor ECG Baja Complejidad | Nihon Kohden | PVM-2701 | 115405 | HPL29912 | 2016 | 8 | 1 | Propio | Bueno | CRÍTICO | NO |  | SI | 2023 | INTERNO | TECNICO EQM HPL |  |  | 2
Endoscopia y PCM (urgencia) - 13B | Hospital Penco Lirquen | Monitoreo | Mediano Costo | Monitor de signos vitales | Mindray | DPM3 | DQ-18000395 | HPL30238 | 2015 | 8 | 0 | Propio | Bueno | CRÍTICO | NO |  | SI | 2023 | INTERNO | TECNICO EQM HPL |  |  | 2
Pabellón - 3B | Hospital Penco Lirquen | Apoyo Quirúrgico | Alto Costo | Máquina de Anestesia | Drager | Fabius GS Premium 8607000 | ASHJ-0206 | HPL30219 | 2016 | 8 | 1 | Propio | Bueno | CRÍTICO | NO |  | SI | 2023 | EXTERNO | Drager | 1057540-40-LP20 | 10222948 | 2
Pabellón - 3B | Hospital Penco Lirquen | Apoyo Quirúrgico | Alto Costo | Máquina de Anestesia | Drager | Fabius GS Premium 8607000 | ASHJ-0205 | HPL30218 | 2016 | 8 | 1 | Propio | Bueno | CRÍTICO | NO |  | SI | 2023 | EXTERNO | Drager | 1057540-40-LP20 | 10222948 | 2
Pabellón - 3B | Hospital Penco Lirquen | Apoyo Quirúrgico | Alto Costo | Máquina de Anestesia | Drager | Fabius GS Premium 8607000 | ASFN-0031 | HPL30217 | 2015 | 8 | 0 | Propio | Bueno | CRÍTICO | NO |  | SI | 2023 | EXTERNO | Drager | 1057540-40-LP20 | 10222948 | 2
Pabellón - 3B | Hospital Penco Lirquen | Monitoreo | Mediano Costo | Monitor desfibrilador con carro de paro | Zoll medical | Serie R ALS | AF15D045672 | HPL30214 | 2016 | 8 | 1 | Propio | Bueno | CRÍTICO | NO |  | SI | 2023 | INTERNO | TECNICO EQM HPL |  |  | 2
Pabellón - 3B | Hospital Penco Lirquen | Monitoreo | Mediano Costo | Monitor desfibrilador con carro de paro | Zoll medical | Serie R ALS | AF15D045656 | HPL30212 | 2016 | 8 | 1 | Propio | Bueno | CRÍTICO | NO |  | SI | 2023 | INTERNO | TECNICO EQM HPL |  |  | 2
Pabellón - 3A | Hospital Penco Lirquen | Apoyo Terapéutico | Mediano Costo | Incubadora | Medix | TR200 | 1078 | HPL29859 | 2015 | 8 |  | Propio | Bueno | CRÍTICO | NO |  | SI | 2023 | EXTERNO | TDM | 1057540-65-LE21 | 195000 | 2
Laboratorio - 14A | Hospital Penco Lirquen | Monitoreo | Mediano Costo | Monitor de signos vitales | Criticare | 506DN | 122010786 | HPL30046 | 2022 | 8 | 7 | Propio | Bueno | CRÍTICO | NO |  | SI | 2023 | INTERNO | TECNICO EQM HPL |  |  | 2
Imagenologia - 8 | Hospital Penco Lirquen | Monitoreo | Mediano Costo | Monitor desfibrilador con carro de paro | Zoll | Serie R ALS | AF20G120257 | HPL30216 | 2021 | 8 | 6 | Propio | Bueno | CRÍTICO | NO |  | SI | 2023 | INTERNO | TECNICO EQM HPL |  |  | 2
Imagenologia - 8 | Hospital Penco Lirquen | Monitoreo | Mediano Costo | Monitor ECG Baja Complejidad | Fukuda Denshi | Dinascope DSL-8001 | 50200456 | HPL30038 | 2016 | 8 | 1 | Propio | Bueno | CRÍTICO | NO |  | SI | 2023 | INTERNO | TECNICO EQM HPL |  |  | 2
Hospitalizados - 9E | Hospital Penco Lirquen | Monitoreo | Alto Costo | Monitor ECG mediana complejidad | Mindray | uMEC12 | KQ-04039751 | HPL30267 | 2020 | 8 | 5 | Propio | Bueno | CRÍTICO | NO |  | SI | 2023 | INTERNO | TECNICO EQM HPL |  |  | 2
Hospitalizados - 9E | Hospital Penco Lirquen | Monitoreo | Alto Costo | Monitor ECG mediana complejidad | Mindray | uMEC12 | KQ-04039657 | HPL30266 | 2020 | 8 | 5 | Propio | Bueno | CRÍTICO | NO |  | SI | 2023 | INTERNO | TECNICO EQM HPL |  |  | 2
Especialidades cuidados paliativos - 15B | Hospital Penco Lirquen | Monitoreo | Mediano Costo | Monitor de signos vitales | General Electric | V100 | SH617070056SA | HPL5044 | 2017 | 8 | 2 | Propio | Bueno | CRÍTICO | NO |  | SI | 2023 | INTERNO | TECNICO EQM HPL |  |  | 2
Hospitalizados - 9E | Hospital Penco Lirquen | Monitoreo | Alto Costo | Monitor ECG mediana complejidad | Mindray | uMEC12 | KQ-04039627 | HPL30265 | 2020 | 8 | 5 | Propio | Bueno | CRÍTICO | NO |  | SI | 2023 | INTERNO | TECNICO EQM HPL |  |  | 2
Hospitalizados - 9E | Hospital Penco Lirquen | Monitoreo | Alto Costo | Monitor ECG mediana complejidad | Mindray | uMEC12 | KQ-04039590 | HPL30264 | 2020 | 8 | 5 | Propio | Bueno | CRÍTICO | NO |  | SI | 2023 | INTERNO | TECNICO EQM HPL |  |  | 2
Especialidades cuidados paliativos - 15B | Hospital Penco Lirquen | Monitoreo | Mediano Costo | Monitor de signos vitales | General Electric | V100 | SH617070057SA | HPL5046 | 2017 | 8 | 2 | Propio | Bueno | CRÍTICO | NO |  | SI | 2023 | INTERNO | TECNICO EQM HPL |  |  | 2
Hospitalizados - 9E | Hospital Penco Lirquen | Monitoreo | Alto Costo | Monitor ECG mediana complejidad | Mindray | uMEC12 | KQ-04039029 | HPL30263 | 2020 | 8 | 5 | Propio | Bueno | CRÍTICO | NO |  | SI | 2023 | INTERNO | TECNICO EQM HPL |  |  | 2
Hospitalizados - 9E | Hospital Penco Lirquen | Monitoreo | Alto Costo | Monitor ECG mediana complejidad | Mindray | uMEC12 | KQ-04039010 | HPL30262 | 2020 | 8 | 5 | Propio | Bueno | CRÍTICO | NO |  | SI | 2023 | INTERNO | TECNICO EQM HPL |  |  | 2
Hospitalizados - 9E | Hospital Penco Lirquen | Monitoreo | Mediano Costo | Monitor de signos vitales | Mindray | DPM3 | DQ-18000407 | HPL25044 | 2014 | 8 | -1 | Propio | Bueno | CRÍTICO | NO |  | SI | 2023 | INTERNO | TECNICO EQM HPL |  |  | 2
Hospitalizados - 9E | Hospital Penco Lirquen | Monitoreo | Mediano Costo | Monitor de signos vitales | Mindray | DPM3 | DQ-18000403 | HPL25252 | 2014 | 8 | -1 | Propio | Bueno | CRÍTICO | NO |  | SI | 2023 | INTERNO | TECNICO EQM HPL |  |  | 2
Hospitalizados - 9E | Hospital Penco Lirquen | Monitoreo | Mediano Costo | Monitor de signos vitales | Mindray | DPM3 | DQ-18000398 | HPL25043 | 2014 | 8 | -1 | Propio | Bueno | CRÍTICO | NO |  | SI | 2023 | INTERNO | TECNICO EQM HPL |  |  | 2
Hospitalizados - 9D | Hospital Penco Lirquen | Monitoreo | Mediano Costo | Monitor de signos vitales | General Electric | V100 | SH622300074SA |  | 2022 | 8 | 7 | Propio | Bueno | CRÍTICO | SI | 2024-12-01 | SI | 2023 | EXTERNO | PV EQUIP |  |  | 2
Hospitalizados - 9D | Hospital Penco Lirquen | Apoyo Terapéutico | Alto Costo | Ventilador Mecanico No Invasivo | Philips | Trilogy EV300 | H29910884D650 |  | 2022 | 8 | 7 | Propio | Bueno | CRÍTICO | SI | 2024-12-01 | SI | 2023 | EXTERNO | Andover |  | - | 2
Hospitalizados - 9C | Hospital Penco Lirquen | Monitoreo | Mediano Costo | Monitor de signos vitales | Criticare | 506DN | 111720499 | HPL25045 | 2014 | 8 | -1 | Propio | Bueno | CRÍTICO | NO |  | SI | 2023 | INTERNO | TECNICO EQM HPL |  |  | 2
Hospitalizados - 9C | Hospital Penco Lirquen | Monitoreo | Mediano Costo | Monitor ECG Baja Complejidad | Fukuda Denshi | Dinascope DSL-8001 | 50200467 | HPL30043 | 2016 | 8 | 1 | Propio | Bueno | CRÍTICO | NO |  | SI | 2023 | INTERNO | TECNICO EQM HPL |  |  | 2
Hospitalizados - 9C | Hospital Penco Lirquen | Monitoreo | Mediano Costo | Monitor ECG Baja Complejidad | Fukuda Denshi | Dinascope DSL-8001 | 50200454 | HPL25264 | 2016 | 8 | 1 | Propio | Bueno | CRÍTICO | NO |  | SI | 2023 | INTERNO | TECNICO EQM HPL |  |  | 2
Hospitalizados - 9C | Hospital Penco Lirquen | Monitoreo | Mediano Costo | Monitor ECG Baja Complejidad | Fukuda Denshi | Dinascope DSL-8001 | 50200453 | HPL30036 | 2016 | 8 | 1 | Propio | Bueno | CRÍTICO | NO |  | SI | 2023 | INTERNO | TECNICO EQM HPL |  |  | 2
Hospitalizados - 9C | Hospital Penco Lirquen | Monitoreo | Mediano Costo | Monitor ECG Baja Complejidad | Fukuda Denshi | Dinascope DSL-8001 | 50200446 | HPL30031 | 2016 | 8 | 1 | Propio | Bueno | CRÍTICO | NO |  | SI | 2023 | INTERNO | TECNICO EQM HPL |  |  | 2
Hospitalizados - 9C | Hospital Penco Lirquen | Monitoreo | Mediano Costo | Monitor ECG Baja Complejidad | Fukuda Denshi | Dinascope DSL-8001 | 50200445 | HPL25042 | 2016 | 8 | 1 | Propio | Bueno | CRÍTICO | NO |  | SI | 2023 | INTERNO | TECNICO EQM HPL |  |  | 2
Hospitalizados - 9C | Hospital Penco Lirquen | Monitoreo | Mediano Costo | Monitor ECG Baja Complejidad | Fukuda Denshi | Dinascope DSL-8001 | 50200443 | HPL25041 | 2016 | 8 | 1 | Propio | Bueno | CRÍTICO | NO |  | SI | 2023 | INTERNO | TECNICO EQM HPL |  |  | 2
Hospitalizados - 9B | Hospital Penco Lirquen | Monitoreo | Mediano Costo | Monitor desfibrilador con carro de paro | Zoll medical | Serie R ALS | AF15D045673 | HPL24730 | 2016 | 8 | 1 | Propio | Bueno | CRÍTICO | NO |  | SI | 2023 | INTERNO | TECNICO EQM HPL |  |  | 2
Hospitalizados - 9B | Hospital Penco Lirquen | Monitoreo | Mediano Costo | Monitor desfibrilador con carro de paro | Zoll medical | Serie R ALS | AF15D045651 | HPL25081 | 2016 | 8 | 1 | Propio | Bueno | CRÍTICO | NO |  | SI | 2023 | INTERNO | TECNICO EQM HPL |  |  | 2
Hospitalizados - 9A | Hospital Penco Lirquen | Monitoreo | Mediano Costo | Monitor de signos vitales | General Electric | V100 | SH617010136SA | HPL24760 | 2017 | 8 | 2 | Propio | Bueno | CRÍTICO | NO |  | SI | 2023 | INTERNO | TECNICO EQM HPL |  |  | 2
Hospitalizados - 9A | Hospital Penco Lirquen | Monitoreo | Mediano Costo | Monitor de signos vitales | General Electric | V100 | SH617010135SA | HPL30371 | 2017 | 8 | 2 | Propio | Bueno | CRÍTICO | NO |  | SI | 2023 | INTERNO | TECNICO EQM HPL |  |  | 2
Hospitalizados - 9A | Hospital Penco Lirquen | Monitoreo | Mediano Costo | Monitor de signos vitales | General Electric | V100 | SH617010134SA | HPL25263 | 2017 | 8 | 2 | Propio | Bueno | CRÍTICO | NO |  | SI | 2023 | INTERNO | TECNICO EQM HPL |  |  | 2
Hospitalizados - 9A | Hospital Penco Lirquen | Monitoreo | Mediano Costo | Monitor de signos vitales | General Electric | V100 | SH617010133SA | HPL25250 | 2017 | 8 | 2 | Propio | Bueno | CRÍTICO | NO |  | SI | 2023 | INTERNO | TECNICO EQM HPL |  |  | 2
Hospitalizados - 9A | Hospital Penco Lirquen | Monitoreo | Mediano Costo | Monitor de signos vitales | General Electric | V100 | SH617010132SA | HPL24770 | 2017 | 8 | 2 | Propio | Bueno | CRÍTICO | NO |  | SI | 2023 | INTERNO | TECNICO EQM HPL |  |  | 2
Hospitalizados - 9A | Hospital Penco Lirquen | Monitoreo | Mediano Costo | Monitor de signos vitales | General Electric | V100 | SH617010131SA | HPL25249 | 2017 | 8 | 2 | Propio | Bueno | CRÍTICO | NO |  | SI | 2023 | INTERNO | TECNICO EQM HPL |  |  | 2
Hospitalizados - 9A | Hospital Penco Lirquen | Monitoreo | Alto Costo | Monitor ECG mediana complejidad | Nihon Kohden | PVM-2703 | 118479 | HPL24773 | 2019 | 8 | 4 | Propio | Bueno | CRÍTICO | NO |  | SI | 2023 | INTERNO | TECNICO EQM HPL |  |  | 2
Hospitalizados - 9A | Hospital Penco Lirquen | Monitoreo | Alto Costo | Monitor ECG mediana complejidad | Nihon Kohden | BSM-6301K | 8355 | HPL24763 | 2017 | 8 | 2 | Propio | Bueno | CRÍTICO | NO |  | SI | 2023 | INTERNO | TECNICO EQM HPL |  |  | 2
Hospitalizados - 1A | Hospital Penco Lirquen | Monitoreo | Alto Costo | Monitor ECG mediana complejidad | Nihon Kohden | CSM-1501 (G5) | 01634 | HPL24766 | 2021 | 8 | 6 | Propio | Bueno | CRÍTICO | NO |  | SI | 2023 | INTERNO | TECNICO EQM HPL |  |  | 2
Hospitalizados - 1A | Hospital Penco Lirquen | Monitoreo | Alto Costo | Monitor ECG mediana complejidad | Nihon Kohden | BSM-6301K | 8358 | HPL29886 | 2017 | 8 | 2 | Propio | Bueno | CRÍTICO | NO |  | SI | 2023 | INTERNO | TECNICO EQM HPL |  |  | 2
Hospitalizados - 1A | Hospital Penco Lirquen | Monitoreo | Alto Costo | Monitor ECG mediana complejidad | Nihon Kohden | BSM-6301K | 8356 | HPL29884 | 2017 | 8 | 2 | Propio | Bueno | CRÍTICO | NO |  | SI | 2023 | INTERNO | TECNICO EQM HPL |  |  | 2
Hospitalizados - 1A | Hospital Penco Lirquen | Monitoreo | Alto Costo | Monitor ECG mediana complejidad | Nihon Kohden | BSM-6301K | 8354 | HPL29883 | 2017 | 8 | 2 | Propio | Bueno | CRÍTICO | NO |  | SI | 2023 | INTERNO | TECNICO EQM HPL |  |  | 2
Hospital de dia - 4 | Hospital Penco Lirquen | Monitoreo | Mediano Costo | Monitor ECG Baja Complejidad | Fukuda Denshi | Dinascope DSL-8001 | 50200449 | HPL21418 | 2016 | 8 | 1 | Propio | Bueno | CRÍTICO | NO |  | SI | 2023 | INTERNO | TECNICO EQM HPL |  |  | 2
Hospital de dia - 4 | Hospital Penco Lirquen | Monitoreo | Mediano Costo | Monitor de signos vitales | Iris | PMS8210A | 1005050 | HPL29944 | 2014 | 8 | -1 | Propio | Bueno | CRÍTICO | NO |  | SI | 2023 | INTERNO | TECNICO EQM HPL |  |  | 2
HODOM - 5 | Hospital Penco Lirquen | Monitoreo | Mediano Costo | Monitor de signos vitales | Criticare | 506DN | 122010785 | HPL30045 | 2021 | 8 | 6 | Propio | Bueno | CRÍTICO | NO |  | SI | 2023 | INTERNO | TECNICO EQM HPL |  |  | 2
HODOM - 11 | Hospital Penco Lirquen | Monitoreo | Mediano Costo | Desfibrilador externo automático (DEA) | Philips | Heart Start | A19J-10092 | HPL30197 | 2020 | 8 | 5 | Propio | Bueno | CRÍTICO | NO |  | SI | 2023 | INTERNO | TECNICO EQM HPL |  |  | 2
Ginecologia Hospitalizados - 2 | Hospital Penco Lirquen | Monitoreo | Mediano Costo | Monitor de signos vitales | Creative medical | PC-900 | J0100KC00256 | HPL30260 | 2014 | 8 | -1 | Propio | Bueno | CRÍTICO | NO |  | SI | 2023 | INTERNO | TECNICO EQM HPL |  |  | 2
Especialidades Psiquiatria - 15B | Hospital Penco Lirquen | Monitoreo | Mediano Costo | Monitor de signos vitales | General Electric | V100 | SH617070028SA | HPL18918 | 2017 | 8 | 2 | Propio | Bueno | CRÍTICO | NO |  | SI | 2023 | INTERNO | TECNICO EQM HPL |  |  | 2
Especialidades Pediatria - 15B | Hospital Penco Lirquen | Monitoreo | Mediano Costo | Monitor de signos vitales | General Electric | V100 | SH617070007SA | HPL12230 | 2017 | 8 | 2 | Propio | Bueno | CRÍTICO | NO |  | SI | 2023 | INTERNO | TECNICO EQM HPL |  |  | 2
Especialidades oftalmologia - 15 | Hospital Penco Lirquen | Monitoreo | Mediano Costo | Monitor de signos vitales | General Electric | V100 | SH617070208SA | HPL18562 | 2017 | 8 | 2 | Propio | Bueno | CRÍTICO | NO |  | SI | 2023 | INTERNO | TECNICO EQM HPL |  |  | 2
Especialidades Neurologia - 15B | Hospital Penco Lirquen | Monitoreo | Mediano Costo | Monitor de signos vitales | General Electric | V100 | SH617070060SA | HPL18642 | 2017 | 8 | 2 | Propio | Bueno | CRÍTICO | NO |  | SI | 2023 | INTERNO | TECNICO EQM HPL |  |  | 2
Especialidades Medico Quirurgico - 15B | Hospital Penco Lirquen | Monitoreo | Mediano Costo | Monitor de signos vitales | General Electric | V100 | SH617070055SA | HPL12145 | 2017 | 8 | 2 | Propio | Bueno | CRÍTICO | NO |  | SI | 2023 | INTERNO | TECNICO EQM HPL |  |  | 2
Especialidades Dental - 12 | Hospital Penco Lirquen | Monitoreo | Mediano Costo | Monitor de signos vitales | Iris | PMS8210A | 1006012 | HPL18715 | 2014 | 8 | -1 | Propio | Bueno | CRÍTICO | NO |  | SI | 2023 | INTERNO | TECNICO EQM HPL |  |  | 2

## CATASTRO Y PLANIFICACIÓN MP
SERVICIO DE SALUD | AYSEN
NOMBRE ESTABLECIMIENTO | HOSPITAL DR. LEOPOLDO ORTEGA RODRIGUEZ
RESPONSABLE TÉCNICO | RODRIGO RAMÍREZ PÉREZ | [21 empty] | MONITOREO MENSUAL DEL PLAN
% EJECUCIÓN MP TOTAL MENSUAL
AÑO DE LEVANTAMIENTO | 2026 | [21 empty] | % EJECUCIÓN MP EQC MENSUAL
% EJECUCIÓN MP EQR MENSUAL
GASTO PROGRAMADO MP | 0 |  | EJECUCIÓN GASTO MP | 0 | [18 empty] | % EJECUCIÓN MP IM≥12 MENSUAL
GASTO PROGRAMADO MC | 0 |  | EJECUCIÓN GASTO MC | 0 | [11 empty] | % EJECUCIÓN GASTO MP |  |  | % EJECUCIÓN GASTO MC
CUMPLIMIENTO MANTENIMIENTO PREVENTIVO
SERVICIO CLÍNICO | RECINTO | CLASE | SUBCLASE | NOMBRE EQUIPO | MARCA | MODELO | SERIE | N° INVENTARIO | AÑO DE ADQUISICIÓN | VIDA ÚTIL | VIDA ÚTIL RESIDUAL | PROPIO / ARRIENDO / COMODATO | ESTADO (BUENO / REGULAR / MALO / BAJA) | CRÍTICO/ RELEVANTE / IM≥12 / NO APLICA | EN GARANTÍA (SI / NO) | AÑO VENCIMIENTO GARANTÍA | BAJO PLAN DE MANTENIMIENTO (SI / NO) | AÑO INGRESO A PLAN DE MANTENIMIENTO (2025 / 2026 / 2027 / 2028) | MANTENIMIENTO INTERNO O MANTENIMIENTO EXTERNO O CONTRATO | NOMBRE DE PROVEEDOR O MANTENIMIENTO INTERNO | ID CONVENIO DE MANTENIMIENTO / ID DE REFERENCIA / COTIZACIÓN DE REFERENCIA | COSTO ANUAL DE MANTENIMIENTO SEGÚN CONVENIO / PRECIO DE REFERENCIA MANTENIMIENTO ANUAL | FRECUENCIA ANUAL DE MANTENIMIENTO | ENERO | FEBRERO | MARZO | ABRIL | MAYO | JUNIO | JULIO | AGOSTO | SEPTIEMBRE | OCTUBRE | NOVIEMBRE | DICIEMBRE
Laboratorio | Hematología Química Clínica | Laboratorio/Farmacia | Bajo Costo | Agitador de muestras (tipo vortex) | DLAB | MX-S | VB232AS0008474 | 75188 | 2025 | 10 | 9 | PROPIO | BUENO | RELEVANTE | SI | 2026 | SI | 2026 | Mantenimiento Externo | Arquimed |  |  | 1 | [5 empty] | X
Laboratorio | Bacteriología y Orina | Laboratorio/Farmacia | Bajo Costo | Agitador Magnetico (RPR) | DIGISYSTEM | DS-DSR2100D | S/S | 75067 | 2025 | 10 | 9 | PROPIO | BUENO | RELEVANTE | NO | 2025 | SI | 2026 | Mantenimiento Externo | Farmalatina |  |  | 1 |  |  | ꓣ
Laboratorio | Hematología Química Clínica | Laboratorio/Farmacia | Alto Costo | Analizador Hematologico Digital (Células Sanguíneas) | DIGISYSTEM | DBC-9D-M | S/S | 75066 | 2025 | 10 | 9 | PROPIO | BUENO | RELEVANTE | NO | 2025 | SI | 2026 | Mantenimiento Externo | Farmalatina |  |  | 1 |  |  | ꓣ
Atención Abierta | Laboratorio Dental | Odontología | Bajo Costo | Arenadora con cajón | ESSENCE | EVOLUT | TJ0124 | 76577 | 2025 | 10 | 9 | PROPIO | BUENO | NO APLICA | SI | 2026 | SI | 2027 | Mantenimiento Interno | Dental Laval |  |  | 1 | [5 empty] | X
Hospital Antiguo | Bodega EQM | Esterilización | Alto Costo | AUTOCLAVE | MINGTAI | SUN45-III | SA2211296 | 74052 | 2015 | 10 | 0 | PROPIO | BUENO | RELEVANTE | NO | NO APLICA | SI | 2025 | Mantenimiento Externo | ITALO BRAVO |  | 816550 | 1 |  |  |  |  | X
Esterilización | Material Esteril (Autoclave) | Esterilización | Alto Costo | Autoclave 100 Litros (2 STU) | MATACHANA | SC500E-1 | E-35162 | 75041 | 2025 | 10 | 9 | PROPIO | BUENO | RELEVANTE | SI | 2026 | SI | 2025 | Mantenimiento Externo | IClinics |  |  | 2 |  |  |  |  | X | [5 empty] | X
Sedile | Sedile | Esterilización | Alto Costo | Autoclave 21 Litros | MATACHANA | M20-B | 34122 | 75039 | 2025 | 10 | 9 | PROPIO | BUENO | RELEVANTE | SI | 2026 | SI | 2025 | Mantenimiento Externo | IClinics |  |  | 2 |  |  |  |  | X | [5 empty] | X
Laboratorio | Descontaminacion y Lavado | Esterilización | Alto Costo | Autoclave 50Lt vertical | RAYPA | AE-50-DRY | 443333 | 75038 | 2025 | 10 | 9 | PROPIO | BUENO | RELEVANTE | SI | 2026 | SI | 2025 | Mantenimiento Externo | IClinics |  |  | 2 |  |  |  |  | X | [5 empty] | X
Unidad Urgencias | Closet EQM | Apoyo Diagnóstico | Alto Costo | Autorefractómetro | NIDEK | Ark-1 | S/N | 75071 | 2025 | 10 | 9 | PROPIO | BUENO | IM ≥ 12 | SI | 2027 | SI | 2026 | Mantenimiento Externo | Alta Tecnologia Medica |  |  | 1 | [5 empty] | X
Laboratorio | Entrega de Sangre (Unidad Medicina Transfusional) | Laboratorio/Farmacia | Mediano Costo | Balanza de presición | BIOLOGIX | 01-BD304N4 | YS05202410006 | 75302 | 2025 | 10 | 9 | PROPIO | BUENO | RELEVANTE | NO | 2025 | SI | 2026 | Mantenimiento Externo | Microx Chile |  |  | 1 |  |  | ꓣ |  |  | X
Laboratorio | Hematología Química Clínica | Laboratorio/Farmacia | Bajo Costo | Baño Termoregulado | LAUDA | HYDRO H8 | S230014557 | 75187 | 2025 | 10 | 9 | PROPIO | BUENO | RELEVANTE | SI | 2026 | SI | 2027 | Mantenimiento Externo | Arquimed |  |  | 1 | [5 empty] | X
Hospital Antiguo | Bodega EQM | Med. Física y Rehabilitación | Alto Costo | BAÑO TURBIÓN EXTREMIDAD INFERIOR | S/M | S/M | S/N | 74177 | 2015 | 10 | 0 | PROPIO | BUENO | IM ≥ 12 | NO | NO APLICA | SI | 2026 | Mantenimiento Interno |  |  |  | 1 | [11 empty] | X
Medicina Fisica y Rehabilitación | Area de Gimnasio infantil y adulto (actividades terapeuticas) | Med. Física y Rehabilitación | Mediano Costo | Bicicleta Ergonométrica | DYACO | 7.0 | 20-24080029 | 75299 | 2025 | 10 | 9 | PROPIO | BUENO | IM ≥ 12 | SI | 2027 | SI | 2026 | Mantenimiento Externo | Quimicolor |  |  | 1 |  |  |  |  | X
Medicina Fisica y Rehabilitación | Area de Gimnasio infantil y adulto (actividades terapeuticas) | Med. Física y Rehabilitación | Mediano Costo | Bicicleta Ergonométrica | DYACO | 7.0 | 30-24080019 | 75300 | 2025 | 10 | 9 | PROPIO | BUENO | IM ≥ 12 | SI | 2027 | SI | 2026 | Mantenimiento Externo | Quimicolor |  |  | 1 |  |  |  |  | X
Atención Cerrada Hospitalización | Bodega de Equipos | Apoyo Terapéutico | Bajo Costo | Bomba Alimentación Enteral | FEEGIND PUMP | FP300 | 8014223 | 75134 | 2025 | 10 | 9 | PROPIO | BUENO | NO APLICA | SI | 2026 | SI | 2026 | Mantenimiento Externo | Skill Training |  |  | 2 |  |  | ꓣ | X | [5 empty] | X
Unidad Urgencia Pabellón Quirúrgico | Pabellón Quirúrgico Multiproposito | Apoyo Quirúrgico | Bajo Costo | Bomba Aspiración Quirúrgica | CAMI | NEW HOSPIVAC 350 | 41017 | 75072 | 2025 | 10 | 9 | PROPIO | BUENO | IM ≥ 12 | SI | 2026 | SI | 2026 | Mantenimiento Externo | Bioscom |  |  | 1 | [9 empty] | X
Unidad Urgencia Pabellón Quirúrgico | Sala de Parto Integral | Apoyo Quirúrgico | Bajo Costo | Bomba Aspiración Quirúrgica | CAMI | NEW HOSPIVAC 350 | 41013 | 75073 | 2025 | 10 | 9 | PROPIO | BUENO | IM ≥ 12 | SI | 2026 | SI | 2026 | Mantenimiento Externo | Bioscom |  |  | 1 | [9 empty] | X
Hospital Antiguo | Bodega EQM | Apoyo Quirúrgico | Bajo Costo | Bomba de Aspiración | CA-MI | 230-12BR | 2470 | 74184 | 2015 | 10 | 0 | PROPIO | BUENO | IM ≥ 12 | NO | NO APLICA | SI | 2025 | Mantenimiento Externo | MEDICAL SYSTEM |  | 246971.6301 | 1 | [11 empty] | X
Hospital Antiguo | Bodega EQM | Apoyo Quirúrgico | Bajo Costo | Bomba de Aspiración | DEVILBISS | 7314P-D | 4PD061810 | 74191 | 2015 | 10 | 0 | PROPIO | BUENO | IM ≥ 12 | NO | NO APLICA | SI | 2025 | Mantenimiento Externo | MEDICAL SYSTEM |  | 246971.6301 | 1 | [11 empty] | X
Hospital Antiguo | Bodega EQM | Apoyo Quirúrgico | Bajo Costo | Bomba de Aspiración | EACHMAN | VP35 | V3AB-90-1141 | 74210 | 2015 | 10 | 0 | PROPIO | BUENO | IM ≥ 12 | NO | NO APLICA | SI | 2025 | Mantenimiento Externo | MEDICAL SYSTEM |  | 246971.6301 | 1 | [11 empty] | X
Hospital Antiguo | Bodega EQM | Apoyo Quirúrgico | Bajo Costo | Bomba de Aspiración | MEDI AIR | SUBOI SERIES | SU12K00846 | 74194 | 2015 | 10 | 0 | PROPIO | BUENO | IM ≥ 12 | NO | NO APLICA | SI | 2025 | Mantenimiento Externo | MEDICAL SYSTEM |  | 246971.6301 | 1 | [11 empty] | X
Hospital Antiguo | Bodega EQM | Apoyo Quirúrgico | Bajo Costo | Bomba de Aspiración | NEW ASKIR | 230-12BR | 19979 | 74187 | 2015 | 10 | 0 | PROPIO | BUENO | IM ≥ 12 | NO | NO APLICA | SI | 2025 | Mantenimiento Externo | MEDICAL SYSTEM |  | 246971.6301 | 1 | [11 empty] | X
Hospital Antiguo | Bodega EQM | Apoyo Quirúrgico | Bajo Costo | Bomba de Aspiración | THOMAS | 1636 | 16900002248 |  | 2015 | 10 | 0 | PROPIO | BUENO | IM ≥ 12 | NO | NO APLICA | SI | 2025 | Mantenimiento Externo | MEDICAL SYSTEM |  | 246971.6301 | 1 | [11 empty] | X
Hospital Antiguo | Bodega EQM | Apoyo Quirúrgico | Bajo Costo | Bomba de Aspiración | APEX MEDICAL | VAC PLUS | 077B-04591 |  | 2024 | 10 | 9 | PROPIO | REGULAR | IM ≥ 12 | NO | NO APLICA | NO |  | Mantenimiento Externo |  |  |  | 1 | [11 empty] | X
Atención Cerrada Hospitalización | Bodega de Equipos | Apoyo Quirúrgico | Bajo Costo | Bomba de Aspiración | FLAEM | ASPIRA PLUS | 23AK260037 | 76591 | 2025 | 10 | 9 | PROPIO | BUENO | IM ≥ 12 | SI | 2026 | SI | 2025 | Mantenimiento Externo | Mediplex |  |  | 1 | [5 empty] | X
Atención Abierta | Box Tratamiento Respiratorio (IRA) | Apoyo Quirúrgico | Bajo Costo | Bomba de Aspiración | FLAEM | ASPIRA PLUS | 23AK260048 | 75108 | 2025 | 10 | 9 | PROPIO | BUENO | IM ≥ 12 | SI | 2026 | SI | 2025 | Mantenimiento Externo | Mediplex |  |  | 1 | [5 empty] | X
Atención Cerrada Hospitalización | Estación Enfermería | Apoyo Quirúrgico | Bajo Costo | Bomba de Aspiración | FLAEM | ASPIRA PLUS | 23AK260047 | 75110 | 2025 | 10 | 9 | PROPIO | BUENO | IM ≥ 12 | SI | 2026 | SI | 2025 | Mantenimiento Externo | Mediplex |  |  | 1 | [5 empty] | X
Unidad Urgencias | Estación Enfermería | Apoyo Quirúrgico | Bajo Costo | Bomba de Aspiración | FLAEM | ASPIRA PLUS | 23AK260031 | 75113 | 2025 | 10 | 9 | PROPIO | BUENO | IM ≥ 12 | SI | 2026 | SI | 2025 | Mantenimiento Externo | Mediplex |  |  | 1 | [5 empty] | X
Unidad Urgencias | Sala Reanimación | Apoyo Quirúrgico | Bajo Costo | Bomba de Aspiración | FLAEM | ASPIRA PLUS | 23AK260032 | 75114 | 2025 | 10 | 9 | PROPIO | BUENO | IM ≥ 12 | SI | 2026 | SI | 2025 | Mantenimiento Externo | Mediplex |  |  | 1 | [5 empty] | X
Unidad Urgencias | Box Atención 2 | Apoyo Quirúrgico | Bajo Costo | Bomba de Aspiración | FLAEM | ASPIRA PLUS | 23AK260038 | 75115 | 2025 | 10 | 9 | PROPIO | BUENO | IM ≥ 12 | SI | 2026 | SI | 2025 | Mantenimiento Externo | Mediplex |  |  | 1 | [5 empty] | X
Unidad Urgencia Pabellón Quirúrgico | Estación Enfermería (Área Limpia) | Apoyo Terapéutico | Mediano Costo | Bomba Infusión Jeringa | BRAUN | B/BRAUN | 644181 | 75275 | 2025 | 10 | 9 | PROPIO | BUENO | IM ≥ 12 | NO | 2025 | SI | 2025 | Mantenimiento Externo | Bbraun |  |  | 2 | [5 empty] | X | [5 empty] | X
Hospital Antiguo | Bodega EQM | Apoyo Terapéutico | Mediano Costo | Bomba Infusión Volumétrica | BBRAUN | INFUSOMAT COMPACT | 46195 | 74061 | 2015 | 10 | 0 | PROPIO | BUENO | IM ≥ 12 | NO | NO APLICA | SI | 2025 | Mantenimiento Externo | MEDICAL SYSTEM |  | 246971.6301 | 2 | [5 empty] | X | [5 empty] | X
Hospital Antiguo | Bodega EQM | Apoyo Terapéutico | Mediano Costo | Bomba Infusión Volumétrica | FRESENIUS KABI | VOLUMAT MAC AGILIA | 019181/22324963 | 74062 | 2015 | 10 | 0 | PROPIO | BUENO | IM ≥ 12 | NO | NO APLICA | SI | 2025 | Mantenimiento Externo | MEDICAL SYSTEM |  | 246971.6301 | 2 | [5 empty] | X | [5 empty] | X
Hospital Antiguo | Bodega EQM | Apoyo Terapéutico | Mediano Costo | Bomba Infusión Volumétrica | FRESENIUS KABI | VOLUMAT MAC AGILIA | 20885416 | 74201 | 2015 | 10 | 0 | PROPIO | BUENO | IM ≥ 12 | NO | NO APLICA | SI | 2025 | Mantenimiento Externo | MEDICAL SYSTEM |  | 246971.6301 | 2 | [5 empty] | X | [5 empty] | X
Hospital Antiguo | Bodega EQM | Apoyo Terapéutico | Mediano Costo | Bomba Infusión Volumétrica | BBRAUN | SPACE PLUS INFUSOMAT | 51822 | 74197 | 2024 | 10 | 9 | PROPIO | REGULAR | IM ≥ 12 | NO | NO APLICA | SI | 2025 | Mantenimiento Externo | MEDICAL SYSTEM |  | 140953.4483 | 2 | [5 empty] | X | [5 empty] | X
Atención Cerrada Hospitalización | Bodega de Equipos | Apoyo Terapéutico | Mediano Costo | Bomba Infusión Volumétrica | BRAUN | INFUSOMAT | 976105 | 75263 | 2025 | 10 | 9 | PROPIO | BUENO | IM ≥ 12 | NO | 2025 | SI | 2025 | Mantenimiento Externo | Bbraun |  |  | 2 | [5 empty] | X | [5 empty] | X
Unidad Urgencia Pabellón Quirúrgico | Pabellón Quirúrgico Multiproposito | Apoyo Terapéutico | Mediano Costo | Bomba Infusión Volumétrica | BRAUN | INFUSOMAT | 976085 | 75264 | 2025 | 10 | 9 | PROPIO | BUENO | IM ≥ 12 | NO | 2025 | SI | 2025 | Mantenimiento Externo | Bbraun |  |  | 2 | [5 empty] | X | [5 empty] | X
Atención Cerrada Hospitalización | Bodega de Equipos | Apoyo Terapéutico | Mediano Costo | Bomba Infusión Volumétrica | BRAUN | INFUSOMAT | 976184 | 75265 | 2025 | 10 | 9 | PROPIO | BUENO | IM ≥ 12 | NO | 2025 | SI | 2025 | Mantenimiento Externo | Bbraun |  |  | 2 | [5 empty] | X | [5 empty] | X
Atención Cerrada Hospitalización | Bodega de Equipos | Apoyo Terapéutico | Mediano Costo | Bomba Infusión Volumétrica | BRAUN | INFUSOMAT | 976084 | 75266 | 2025 | 10 | 9 | PROPIO | BUENO | IM ≥ 12 | NO | 2025 | SI | 2025 | Mantenimiento Externo | Bbraun |  |  | 2 | [5 empty] | X | [5 empty] | X
Unidad Urgencias | Box Observación | Apoyo Terapéutico | Mediano Costo | Bomba Infusión Volumétrica | BRAUN | INFUSOMAT | 976108 | 75268 | 2025 | 10 | 9 | PROPIO | BUENO | IM ≥ 12 | NO | 2025 | SI | 2025 | Mantenimiento Externo | Bbraun |  |  | 2 | [5 empty] | X | [5 empty] | X
Unidad Urgencias | Box Observación | Apoyo Terapéutico | Mediano Costo | Bomba Infusión Volumétrica | BRAUN | INFUSOMAT | 976100 | 75269 | 2025 | 10 | 9 | PROPIO | BUENO | IM ≥ 12 | NO | 2025 | SI | 2025 | Mantenimiento Externo | Bbraun |  |  | 2 | [5 empty] | X | [5 empty] | X
Unidad Urgencias | Box Observación | Apoyo Terapéutico | Mediano Costo | Bomba Infusión Volumétrica | BRAUN | INFUSOMAT | 976106 | 75270 | 2025 | 10 | 9 | PROPIO | BUENO | IM ≥ 12 | NO | 2025 | SI | 2025 | Mantenimiento Externo | Bbraun |  |  | 2 | [5 empty] | X | [5 empty] | X
Unidad Urgencia Pabellón Quirúrgico | Sala de Parto Integral | Apoyo Terapéutico | Mediano Costo | Bomba Infusión Volumétrica | BRAUN | INFUSOMAT | 947601 | 75272 | 2025 | 10 | 9 | PROPIO | BUENO | IM ≥ 12 | NO | 2025 | SI | 2025 | Mantenimiento Externo | Bbraun |  |  | 2 | [5 empty] | X | [5 empty] | X
Unidad Urgencias | Sala Reanimación | Apoyo Terapéutico | Mediano Costo | Bomba Infusión Volumétrica | BRAUN | INFUSOMAT | 976112 | 75267 | 2025 | 10 | 9 | PROPIO | BUENO | IM ≥ 12 | NO | 2025 | SI | 2025 | Mantenimiento Externo | Bbraun |  |  | 2 | [5 empty] | X | [5 empty] | X
Unidad Urgencia Pabellón Quirúrgico | Sala Recuperación | Apoyo Terapéutico | Mediano Costo | Bomba Infusión Volumétrica | BRAUN | INFUSOMAT | 976095 | 75273 | 2025 | 10 | 9 | PROPIO | BUENO | IM ≥ 12 | NO | 2025 | SI | 2025 | Mantenimiento Externo | Bbraun |  |  | 2 | [5 empty] | X | [5 empty] | X
Hospital Antiguo | Bodega EQM | Med. Física y Rehabilitación | Bajo Costo | Calentador Compresas | HYDROCOLLATOR | E2 | T2043 | 74173 | 2015 | 10 | 0 | PROPIO | BUENO | IM ≥ 12 | NO | NO APLICA | SI | 2026 | Mantenimiento Externo |  |  |  | 2 | [5 empty] | X | [5 empty] | X
Medicina Fisica y Rehabilitación | Camilla 2 | Med. Física y Rehabilitación | Bajo Costo | Calentador Compresas con compresas | RELIEF | 111994 | RP8M0389 | 75111 | 2025 | 10 | 9 | PROPIO | BUENO | IM ≥ 12 | NO | 2025 | SI | 2027 | Mantenimiento Interno | Doctor Choice |  |  | 1 | [11 empty] | X
Atención Abierta | Laboratorio Dental | Odontología | Bajo Costo | Calentador de Cera | GENERICO | JT-15 | S/S | 76576 | 2025 | 10 | 9 | PROPIO | BUENO | NO APLICA | NO | 2025 | NO | 2027 |  | Dental Laval |  |  | 0
Unidad Urgencias | Sala Reanimación | Apoyo Terapéutico | Bajo Costo | Calentador de fluidos | QUALMEDI | 120B |  | 76770 | 2025 | 10 | 9 | PROPIO | BUENO | NO APLICA | SI | 2026 | SI | 2026 | Mantenimiento Externo | Ortopedia 3D |  |  | 1 |  |  | √
Unidad Urgencias | Box Observación | Apoyo Terapéutico | Bajo Costo | Calentador de Pacientes | CALIMA | CCALIMA22 | 230302675 | 75058 | 2025 | 10 | 9 | PROPIO | BUENO | NO APLICA | SI | 2026 | SI | 2026 | Mantenimiento Externo | Medtronic |  |  | 1 | [5 empty] | X
Atención Cerrada Hospitalización | Estación Enfermería | Apoyo Terapéutico | Bajo Costo | Calentador de Pacientes | CALIMA | CCALIMA22 | 230302673 | 75056 | 2025 | 10 | 9 | PROPIO | BUENO | NO APLICA | SI | 2026 | SI | 2026 | Mantenimiento Externo | Medtronic |  |  | 1 | [5 empty] | X
Atención Cerrada Hospitalización | Estación Enfermería | Apoyo Terapéutico | Bajo Costo | Calentador de Pacientes | CALIMA | CCALIMA22 | 230302674 | 75057 | 2025 | 10 | 9 | PROPIO | BUENO | NO APLICA | SI | 2026 | SI | 2026 | Mantenimiento Externo | Medtronic |  |  | 1 | [5 empty] | X
Unidad Urgencia Pabellón Quirúrgico | Estación Enfermería (Área Limpia) | Apoyo Terapéutico | Bajo Costo | Calentador de Sueros | QUALMEDI | 120B | S/S | 76550 | 2025 | 10 | 9 | PROPIO | BUENO | NO APLICA | SI | 2026 | SI | 2026 | Mantenimiento Externo | Ortopedia 3D |  |  | 1 |  |  | √
Unidad Urgencia Pabellón Quirúrgico | Sala Parto Integral | Apoyo Terapéutico | Alto Costo | Cama de parto integral | PARDO | NEW BABYCHAIR | 2269604 | 76694 | 2025 | 10 | 9 | PROPIO | BUENO | IM ≥ 12 | SI | 2026 | SI | 2026 | Mantenimiento Externo | Plusmedical |  |  | 1 | [5 empty] | X
Depósito de Cadáveres | Morgue | Apoyo Quirúrgico | Alto Costo | Cámara Mortuoria (capacidad 2 cadaveres) | MATACHANA | dos cuerpos lateral | CLF24173 | 75116 | 2025 | 10 | 9 | PROPIO | BUENO | IM ≥ 12 | NO | 2025 | SI | 2025 | Mantenimiento Externo | IClinics |  |  | 1 | [10 empty] | X
Depósito de Cadáveres | Sala de espera y entrega de Cadaveres | Laboratorio/Farmacia | Mediano Costo | Camilla cadáver |  |  |  |  | 2025 | 10 | 9 | PROPIO | BUENO | NO APLICA | NO | 2025 | SI | 2025 | Mantenimiento Externo | Consorcio |  |  | 1 | [10 empty] | X
Medicina Fisica y Rehabilitación | Camilla 1 | Apoyo Terapéutico | Bajo Costo | Camilla de exámen | SAIKANG | X09-A | X09240441021 | 75244 | 2025 | 10 | 9 | PROPIO | BUENO | NO APLICA | SI | 2026 | SI | 2026 | Mantenimiento Externo | Plusmedical |  |  | 1 | [5 empty] | X
Medicina Fisica y Rehabilitación | Camilla 2 | Apoyo Terapéutico | Bajo Costo | Camilla de exámen | SAIKANG | X09-A | X09240441043 | 75245 | 2025 | 10 | 9 | PROPIO | BUENO | NO APLICA | SI | 2026 | SI | 2026 | Mantenimiento Externo | Plusmedical |  |  | 1 | [5 empty] | X
Medicina Fisica y Rehabilitación | Sala de evaluación | Apoyo Terapéutico | Bajo Costo | Camilla de exámen | SAIKANG | X09-A | X09240441044 | 75246 | 2025 | 10 | 9 | PROPIO | BUENO | NO APLICA | SI | 2026 | SI | 2026 | Mantenimiento Externo | Plusmedical |  |  | 1 | [5 empty] | X
Atención Abierta | Box Procedimientos N°2 | Apoyo Terapéutico | Bajo Costo | Camilla de Examen con barandas | SAIKANG | X09-02 | X0924041013 | 75231 | 2025 | 10 | 9 | PROPIO | BUENO | NO APLICA | SI | 2026 | SI | 2026 | Mantenimiento Externo | Plusmedical |  |  | 1 | [5 empty] | X
Atención Abierta | Box Procedimientos N°2 | Apoyo Terapéutico | Bajo Costo | Camilla de Examen con barandas | SAIKANG | X09-02 | X0924041014 | 75232 | 2025 | 10 | 9 | PROPIO | BUENO | NO APLICA | SI | 2026 | SI | 2026 | Mantenimiento Externo | Plusmedical |  |  | 1 | [5 empty] | X
Atención Abierta | Box Multiproposito N°6 | Apoyo Terapéutico | Bajo Costo | Camilla de Examen con barandas | SAIKANG | X09-02 | X0924041012 | 75230 | 2025 | 10 | 9 | PROPIO | BUENO | NO APLICA | SI | 2026 | SI | 2026 | Mantenimiento Externo | Plusmedical |  |  | 1 | [5 empty] | X
Atención Abierta | Box Multipropósito Nº2 | Apoyo Terapéutico | Bajo Costo | Camilla de Examen con barandas | SAIKANG | X09-02 | X0924041003 | 75221 | 2025 | 10 | 9 | PROPIO | BUENO | NO APLICA | SI | 2026 | SI | 2026 | Mantenimiento Externo | Plusmedical |  |  | 1 | [5 empty] | X
Atención Abierta | Box Multipropósito Nº3 | Apoyo Terapéutico | Bajo Costo | Camilla de Examen con barandas | SAIKANG | X09-02 | X0924041004 | 75222 | 2025 | 10 | 9 | PROPIO | BUENO | NO APLICA | SI | 2026 | SI | 2026 | Mantenimiento Externo | Plusmedical |  |  | 1 | [5 empty] | X
Atención Abierta | Box Multipropósito Nº4 | Apoyo Terapéutico | Bajo Costo | Camilla de Examen con barandas | SAIKANG | X09-02 | X0924041005 | 75223 | 2025 | 10 | 9 | PROPIO | BUENO | NO APLICA | SI | 2026 | SI | 2026 | Mantenimiento Externo | Plusmedical |  |  | 1 | [5 empty] | X
Atención Abierta | Box Multipropósito Nº5 | Apoyo Terapéutico | Bajo Costo | Camilla de Examen con barandas | SAIKANG | X09-02 | X0924041006 | 75224 | 2025 | 10 | 9 | PROPIO | BUENO | NO APLICA | SI | 2026 | SI | 2026 | Mantenimiento Externo | Plusmedical |  |  | 1 | [5 empty] | X
Atención Abierta | Box Multipropósito N°8 | Apoyo Terapéutico | Bajo Costo | Camilla de Examen con barandas | SAIKANG | X09-02 | X0924041007 | 75225 | 2025 | 10 | 9 | PROPIO | BUENO | NO APLICA | SI | 2026 | SI | 2026 | Mantenimiento Externo | Plusmedical |  |  | 1 | [5 empty] | X
Atención Abierta | Box Rondas Médicas | Apoyo Terapéutico | Bajo Costo | Camilla de Examen con barandas | SAIKANG | X09-02 | X0924041008 | 75226 | 2025 | 10 | 9 | PROPIO | BUENO | NO APLICA | SI | 2026 | SI | 2026 | Mantenimiento Externo | Plusmedical |  |  | 1 | [5 empty] | X
Atención Abierta | Box Tratamiento Respiratorio (IRA) | Apoyo Terapéutico | Bajo Costo | Camilla de Examen con barandas | SAIKANG | X09-02 | X0924041009 | 75227 | 2025 | 10 | 9 | PROPIO | BUENO | NO APLICA | SI | 2026 | SI | 2026 | Mantenimiento Externo | Plusmedical |  |  | 1 | [5 empty] | X
Atención Abierta | Box Tratamiento Respiratorio Adulto (ERA) | Apoyo Terapéutico | Bajo Costo | Camilla de Examen con barandas | SAIKANG | X09-02 | X0924041010 | 75228 | 2025 | 10 | 9 | PROPIO | BUENO | NO APLICA | SI | 2026 | SI | 2026 | Mantenimiento Externo | Plusmedical |  |  | 1 | [5 empty] | X
Atención Abierta | Box Vacunatorio | Apoyo Terapéutico | Bajo Costo | Camilla de Examen con barandas | SAIKANG | X09-02 | X0924041011 | 75229 | 2025 | 10 | 9 | PROPIO | BUENO | NO APLICA | SI | 2026 | SI | 2026 | Mantenimiento Externo | Plusmedical |  |  | 1 | [5 empty] | X
Atención Abierta | Box Matrona | Apoyo Terapéutico | Mediano Costo | Camilla Exámen Ginecologica | SAIKANG | 1048-1 | A048124061001 | 75233 | 2025 | 10 | 9 | PROPIO | BUENO | NO APLICA | SI | 2026 | SI | 2026 | Mantenimiento Externo | Plusmedical |  |  | 1 | [5 empty] | X
Unidad Urgencias | Sala Acogida Primaria | Apoyo Terapéutico | Mediano Costo | Camilla Exámen Ginecologica | SAIKANG | 1048-1 | A048124061003 | 75247 | 2025 | 10 | 9 | PROPIO | BUENO | NO APLICA | SI | 2026 | SI | 2026 | Mantenimiento Externo | Plusmedical |  |  | 1 | [5 empty] | X
Unidad Urgencias | Box Atención 2 | Apoyo Terapéutico | Mediano Costo | Camilla Exámen Ginecologica Transformable | NACIONAL | Nac-Ginep | S/S | 75260 | 2025 | 10 | 9 | PROPIO | BUENO | NO APLICA | SI | 2026 | SI | 2026 | Mantenimiento Externo | Plusmedical |  |  | 1 | [5 empty] | X
Unidad Urgencias | Box Atención 1 | Apoyo Terapéutico | Bajo Costo | Camilla Transporte Paciente | SAIKANG | Skb041 | SKB041-324093025 | 75249 | 2025 | 10 | 9 | PROPIO | BUENO | NO APLICA | SI | 2026 | SI | 2026 | Mantenimiento Externo | Plusmedical |  |  | 1 | [5 empty] | X
Unidad Urgencias | Box Atención Yeso | Apoyo Terapéutico | Bajo Costo | Camilla Transporte Paciente | SAIKANG | Skb041 | SKB041-324061004 | 75253 | 2025 | 10 | 9 | PROPIO | BUENO | NO APLICA | SI | 2026 | SI | 2026 | Mantenimiento Externo | Plusmedical |  |  | 1 | [5 empty] | X
Unidad Urgencias | Box Ecografía | Apoyo Terapéutico | Bajo Costo | Camilla Transporte Paciente | SAIKANG | Skb041 | SKB041-324061003 | 75252 | 2025 | 10 | 9 | PROPIO | BUENO | NO APLICA | SI | 2026 | SI | 2026 | Mantenimiento Externo | Plusmedical |  |  | 1 | [5 empty] | X
Unidad Urgencias | Box Multiproposito N°1 | Apoyo Terapéutico | Bajo Costo | Camilla Transporte Paciente | SAIKANG | Skb041 | SKB041-324061007 | 75256 | 2025 | 10 | 9 | PROPIO | BUENO | NO APLICA | SI | 2026 | SI | 2026 | Mantenimiento Externo | Plusmedical |  |  | 1 | [5 empty] | X
Unidad Urgencias | Box Observación | Apoyo Terapéutico | Bajo Costo | Camilla Transporte Paciente | SAIKANG | Skb041 | SKB041-324061008 | 75257 | 2025 | 10 | 9 | PROPIO | BUENO | NO APLICA | SI | 2026 | SI | 2026 | Mantenimiento Externo | Plusmedical |  |  | 1 | [5 empty] | X
Unidad Urgencias | Box Observación | Apoyo Terapéutico | Bajo Costo | Camilla Transporte Paciente | SAIKANG | Skb041 | SKB041-324061009 | 75258 | 2025 | 10 | 9 | PROPIO | BUENO | NO APLICA | SI | 2026 | SI | 2026 | Mantenimiento Externo | Plusmedical |  |  | 1 | [5 empty] | X
Unidad Urgencias | Box Observación | Apoyo Terapéutico | Bajo Costo | Camilla Transporte Paciente | SAIKANG | Skb041 | SKB041-324061010 | 75259 | 2025 | 10 | 9 | PROPIO | BUENO | NO APLICA | SI | 2026 | SI | 2026 | Mantenimiento Externo | Plusmedical |  |  | 1 | [5 empty] | X
Unidad Urgencias | Box Podología | Apoyo Terapéutico | Bajo Costo | Camilla Transporte Paciente | SAIKANG | Skb041 | SKB041-324061005 | 75254 | 2025 | 10 | 9 | PROPIO | BUENO | NO APLICA | SI | 2026 | SI | 2026 | Mantenimiento Externo | Plusmedical |  |  | 1 | [5 empty] | X
Unidad Urgencias | Box Procedimientos | Apoyo Terapéutico | Bajo Costo | Camilla Transporte Paciente | SAIKANG | Skb041 | SKB041-324061001 | 75250 | 2025 | 10 | 9 | PROPIO | BUENO | NO APLICA | SI | 2026 | SI | 2026 | Mantenimiento Externo | Plusmedical |  |  | 1 | [5 empty] | X
Unidad Urgencias | Categorización y Registro | Apoyo Terapéutico | Bajo Costo | Camilla Transporte Paciente | SAIKANG | Skb041 | SKB041-324093020 | 75248 | 2025 | 10 | 9 | PROPIO | BUENO | NO APLICA | SI | 2026 | SI | 2026 | Mantenimiento Externo | Plusmedical |  |  | 1 | [5 empty] | X
Atención Cerrada Hospitalización | Estacionamiento camillas | Apoyo Terapéutico | Bajo Costo | Camilla Transporte Paciente | SAIKANG | Skb041 | SKB041-324093001 | 75241 | 2025 | 10 | 9 | PROPIO | BUENO | NO APLICA | SI | 2026 | SI | 2026 | Mantenimiento Externo | Plusmedical |  |  | 1 | [5 empty] | X
Unidad Urgencias | Estacionamiento camillas | Apoyo Terapéutico | Bajo Costo | Camilla Transporte Paciente | SAIKANG | Skb041 | SKB041-324061002 | 75251 | 2025 | 10 | 9 | PROPIO | BUENO | NO APLICA | SI | 2026 | SI | 2026 | Mantenimiento Externo | Plusmedical |  |  | 1 | [5 empty] | X
Unidad Urgencia Pabellón Quirúrgico | Hall de Ingreso (cambio camillas) | Apoyo Terapéutico | Bajo Costo | Camilla Transporte Paciente | SAIKANG | Skb041 | SKB041-324061011 | 75261 | 2025 | 10 | 9 | PROPIO | BUENO | NO APLICA | SI | 2026 | SI | 2026 | Mantenimiento Externo | Plusmedical |  |  | 1 | [5 empty] | X
Atención Cerrada Hospitalización | Sala Procedimientos | Apoyo Terapéutico | Bajo Costo | Camilla Transporte Paciente | SAIKANG | Skb041 | SKB041-324093003 | 75242 | 2025 | 10 | 9 | PROPIO | BUENO | NO APLICA | SI | 2026 | SI | 2026 | Mantenimiento Externo | Plusmedical |  |  | 1 | [5 empty] | X
Unidad Urgencias | Sala Reanimación | Apoyo Terapéutico | Bajo Costo | Camilla Transporte Paciente | SAIKANG | Skb041 | SKB041-324061006 | 75255 | 2025 | 10 | 9 | PROPIO | BUENO | NO APLICA | SI | 2026 | SI | 2026 | Mantenimiento Externo | Plusmedical |  |  | 1 | [5 empty] | X
Unidad Urgencia Pabellón Quirúrgico | Sala Recuperación | Apoyo Terapéutico | Bajo Costo | Camilla Transporte Paciente | SAIKANG | Skb041 | SKB041-324061014 | 75262 | 2025 | 10 | 9 | PROPIO | BUENO | NO APLICA | SI | 2026 | SI | 2026 | Mantenimiento Externo | Plusmedical |  |  | 1 | [5 empty] | X
Laboratorio | Toma de Muestras | Apoyo Terapéutico | Bajo Costo | Camilla Transporte Paciente | SAIKANG | Skb041 | SKB041-324093016 | 75243 | 2025 | 10 | 9 | PROPIO | BUENO | IM ≥ 12 | SI | 2026 | SI | 2026 | Mantenimiento Externo | Plusmedical |  |  | 1 | [5 empty] | X
Medicina Fisica y Rehabilitación | Area de Gimnasio infantil y adulto (actividades terapeuticas) | Med. Física y Rehabilitación | Mediano Costo | Caminadora | DYACO | 7.0T | 24070045 | 76166 | 2025 | 10 | 9 | PROPIO | BUENO | IM ≥ 12 | SI | 2027 | SI | 2026 | Mantenimiento Externo | Sportmaster |  |  | 1 |  |  |  |  | X
Medicina Fisica y Rehabilitación | Area de Gimnasio infantil y adulto (actividades terapeuticas) | Med. Física y Rehabilitación | Mediano Costo | Caminadora | DYACO | 7.0T | 24070046 | 76167 | 2025 | 10 | 9 | PROPIO | BUENO | IM ≥ 12 | SI | 2027 | SI | 2026 | Mantenimiento Externo | Sportmaster |  |  | 1 |  |  |  |  | X
Hospital Antiguo | Bodega EQM | Apoyo Terapéutico | Mediano Costo | Cánula Nasal de Alto Flujo (CNAF) | FISHER & PAYKEL | AIRVO 2 | 210323251456 | 74190 | 2024 | 10 | 9 | PROPIO | BUENO | CRÍTICO | NO | NO APLICA | NO | 2025 | Mantenimiento Externo |  |  |  | 2 | [5 empty] | X | [5 empty] | X
Depósito de Cadáveres | Depósito de Cadáveres | Apoyo Quirúrgico | Mediano Costo | Carro de Transporte Cadáveres | MATACHANA | REINAX | S/S | 75118 | 2025 | 10 | 9 | PROPIO | BUENO | NO APLICA | NO | 2025 | SI | 2026 | Mantenimiento Externo | IClinics |  |  | 1 | [10 empty] | X
Unidad Urgencias | Box Atención Yeso | Apoyo Terapéutico | Mediano Costo | Carro de Yeso | MAGNÉTICA SHOP | 50 CM x 100 CM x 90 CM acero inoxidable AISI304 | S/S | 76222 | 2025 | 10 | 9 | PROPIO | BUENO | IM ≥ 12 | SI | 2026 | SI | 2026 | Mantenimiento Externo | Magnetica Shop |  |  | 1 | [6 empty] | X
Depósito de Cadáveres | Depósito de Cadáveres | Apoyo Quirúrgico | Alto Costo | Carro elevador cadaver | MATACHANA | para camas laterales | ELE0224131 | 75117 | 2025 | 10 | 9 | PROPIO | BUENO | IM ≥ 12 | NO | 2025 | SI | 2026 | Mantenimiento Externo | IClinics |  |  | 1 | [10 empty] | X
Atención Cerrada Hospitalización | Sala 1- 2 camas + Baño | Apoyo Terapéutico | Alto Costo | Catre Clínico Eléctrico | PARDO | Advantcare | 1636913 | 75235 | 2025 | 10 | 9 | PROPIO | BUENO | IM ≥ 12 | SI | 2026 | SI | 2026 | Mantenimiento Externo | Plusmedical |  |  | 1 | [5 empty] | X
Atención Cerrada Hospitalización | Sala 2- 2 camas + Baño | Apoyo Terapéutico | Alto Costo | Catre Clínico Eléctrico | PARDO | Advantcare | 1636919 | 75237 | 2025 | 10 | 9 | PROPIO | BUENO | IM ≥ 12 | SI | 2026 | SI | 2026 | Mantenimiento Externo | Plusmedical |  |  | 1 | [5 empty] | X
Atención Cerrada Hospitalización | Sala 2- 2 camas + Baño | Apoyo Terapéutico | Alto Costo | Catre Clínico Eléctrico | PARDO | Advantcare | 1636924 | 75238 | 2025 | 10 | 9 | PROPIO | BUENO | IM ≥ 12 | SI | 2026 | SI | 2026 | Mantenimiento Externo | Plusmedical |  |  | 1 | [5 empty] | X
Atención Cerrada Hospitalización | Sala 3 -2 camas + Baño | Apoyo Terapéutico | Alto Costo | Catre Clínico Eléctrico | PARDO | Advantcare | 1636928 | 75239 | 2025 | 10 | 9 | PROPIO | BUENO | IM ≥ 12 | SI | 2026 | SI | 2026 | Mantenimiento Externo | Plusmedical |  |  | 1 | [5 empty] | X
Atención Cerrada Hospitalización | Sala 3 -2 camas + Baño | Apoyo Terapéutico | Alto Costo | Catre Clínico Eléctrico | PARDO | Advantcare | 1636915 | 75240 | 2025 | 10 | 9 | PROPIO | BUENO | IM ≥ 12 | SI | 2026 | SI | 2026 | Mantenimiento Externo | Plusmedical |  |  | 1 | [5 empty] | X
Atención Cerrada Hospitalización | Sala 4 - 1 camas + Baño | Apoyo Terapéutico | Alto Costo | Catre Clínico Eléctrico | PARDO | Advantcare | 1636914 | 75236 | 2025 | 10 | 9 | PROPIO | BUENO | IM ≥ 12 | SI | 2026 | SI | 2026 | Mantenimiento Externo | Plusmedical |  |  | 1 | [5 empty] | X
Atención Cerrada Hospitalización | Sala 4- 1 cama + Baño | Apoyo Terapéutico | Alto Costo | Catre Clínico Eléctrico | PARDO | Advantcare | 1636909 | 75234 | 2025 | 10 | 9 | PROPIO | BUENO | IM ≥ 12 | SI | 2026 | SI | 2026 | Mantenimiento Externo | Plusmedical |  |  | 1 | [5 empty] | X
Laboratorio | Entrega de Sangre (Unidad Medicina Transfusional) | Laboratorio/Farmacia | Mediano Costo | Centrifuga de tarjeta de gel | ALLSHENG | TD2-12 | AS-10030-00 | 75065 | 2025 | 10 | 9 | PROPIO | BUENO | RELEVANTE | SI | 2026 | SI | 2026 | Mantenimiento Externo | Winkler |  |  | 1 |  |  |  | X
Laboratorio | Hematología Química Clínica | Laboratorio/Farmacia | Mediano Costo | Centrifuga hematológica | EPPENDORF | 5702 | 5702MQ461214 | 75186 | 2025 | 10 | 9 | PROPIO | BUENO | RELEVANTE | SI | 2027 | SI | 2026 | Mantenimiento Externo | Arquimed |  |  | 1 | [5 empty] | X
Laboratorio | Bacteriología y Orina | Laboratorio/Farmacia | Mediano Costo | Centrífuga Universal (4000-5000 RPM, 6 tubos, 15ml) | EPPENDORF | 5702 | 5702MQ461230 | 75184 | 2025 | 10 | 9 | PROPIO | BUENO | RELEVANTE | SI | 2027 | SI | 2026 | Mantenimiento Externo | Arquimed |  |  | 1 | [5 empty] | X
Laboratorio | Hematología Química Clínica | Laboratorio/Farmacia | Mediano Costo | Centrífuga Universal (4000-5000 RPM, 6 tubos, 15ml) | EPPENDORF | 5702 | 5702MQ461229 | 75185 | 2025 | 10 | 9 | PROPIO | BUENO | RELEVANTE | SI | 2027 | SI | 2026 | Mantenimiento Externo | Arquimed |  |  | 1 | [5 empty] | X
Atención Abierta | Laboratorio Dental | Odontología | Bajo Costo | Cortador de yeso | ESSENCE | 2482 | RG2617 | 76090 | 2025 | 10 | 9 | PROPIO | BUENO | IM ≥ 12 | SI | 2026 | NO | 2027 |  | Dental Laval |  |  | 0
Hospital Antiguo | Bodega EQM | Apoyo Terapéutico | Alto Costo | Cuna Cuidados Intensivos | AIR SHIELD | PM78-1E | QG16607 | 74179 | 2015 | 10 | 0 | PROPIO | BUENO | IM ≥ 12 | NO | NO APLICA | SI | 2025 | Mantenimiento Externo | MEDICAL SYSTEM |  | 246971.6301 | 1 | [11 empty] | X
Atención Cerrada Hospitalización | Bodega de Equipos | Apoyo Terapéutico | Bajo Costo | Cuna Lactante | SAIKANG | X01-5 | X01-523097001 | 75101 | 2025 | 10 | 9 | PROPIO | BUENO | NO APLICA | SI | 2027 | SI | 2026 | Mantenimiento Externo | Plusmedical |  |  | 1 | [5 empty] | X
Atención Cerrada Hospitalización | Fototerapia | Apoyo Terapéutico | Bajo Costo | Cuna Lactante | SAIKANG | X01-5 | X01-523076028 | 75093 | 2025 | 10 | 9 | PROPIO | BUENO | NO APLICA | SI | 2027 | SI | 2026 | Mantenimiento Externo | Plusmedical |  |  | 1 | [5 empty] | X
Atención Cerrada Hospitalización | Bodega de Equipos | Apoyo Terapéutico | Alto Costo | Cuna procedimientos | GENERAL ELECTRIC | LULLABY WARMER | SF824241015PA | 75107 | 2025 | 10 | 9 | PROPIO | BUENO | IM ≥ 12 | SI | 2026 | SI | 2026 | Mantenimiento Externo | PV Equip |  |  | 1 | [9 empty] | X
Unidad Urgencia Pabellón Quirúrgico | Sala de parto integral | Apoyo Terapéutico | Alto Costo | Cuna Radiante Lactante | NATALLY | RW-610 | 42826 | 75109 | 2025 | 10 | 9 | PROPIO | BUENO | IM ≥ 12 | SI | 2027 | SI | 2025 | Mantenimiento Externo | Mediplex |  |  | 1 | [11 empty] | X
Administración Atención Abierta | Espera 1 | Monitoreo | Alto Costo | DEA | PHILIPS | HEARTSTART FRX | B23L-01968 | 75154 | 2025 | 10 | 9 | PROPIO | BUENO | CRÍTICO | SI | 2032 | SI | 2026 | Mantenimiento Interno | Andover |  |  | 2 | [5 empty] | X | [5 empty] | X
Atención Abierta | Espera 7AA | Monitoreo | Alto Costo | DEA | PHILIPS | HEARTSTART FRX | B24L-02747 | 75155 | 2025 | 10 | 9 | PROPIO | BUENO | CRÍTICO | SI | 2032 | SI | 2026 | Mantenimiento Interno | Andover |  |  | 2 | [5 empty] | X | [5 empty] | X
Hospital Antiguo | Bodega EQM | Monitoreo | Alto Costo | DEA | ZOLL | AED + PLUS | X12J571461 |  | 2015 | 10 | 0 | PROPIO | BUENO | CRÍTICO | NO | NO APLICA | SI | 2025 | Mantenimiento Externo | MEDICAL SYSTEM |  | 246971.6301 | 2 | [5 empty] | X | [5 empty] | X
Hospital Antiguo | Bodega EQM | Monitoreo | Alto Costo | DEA | ZOLL | AED + PLUS | (21)191202948 | 74134 | 2015 | 10 | 0 | PROPIO | BUENO | CRÍTICO | NO | NO APLICA | SI | 2025 | Mantenimiento Externo | MEDICAL SYSTEM |  | 246971.6301 | 2 | [5 empty] | X | [5 empty] | X
Hospital Antiguo | Bodega EQM | Monitoreo | Alto Costo | DEA | ZOLL | AED PLUS | (21)X15D754532 | 74135 | 2015 | 10 | 0 | PROPIO | BUENO | CRÍTICO | NO | NO APLICA | SI | 2025 | Mantenimiento Externo | MEDICAL SYSTEM |  | 246971.6301 | 2 | [5 empty] | X | [5 empty] | X
Hospital Antiguo | Bodega EQM | Apoyo Diagnóstico | Bajo Costo | Detector de latidos cardiofetal | SONOTRAX | ULTRASONIC POCKET | STAB07717736A |  | 2010 | 10 | -5 | PROPIO | BUENO | IM ≥ 12 | NO | NO APLICA | NO |  | Mantenimiento Externo |  |  |  | 1 | [11 empty] | X
Hospital Antiguo | Bodega EQM | Apoyo Diagnóstico | Bajo Costo | Detector de latidos cardiofetal | JUMPER | JPD-100E | 20221220 | 74205 | 2010 | 10 | -5 | PROPIO | BUENO | IM ≥ 12 | NO | NO APLICA | NO |  | Mantenimiento Externo |  |  |  | 1 | [11 empty] | X
Atención Abierta | Box Matrona | Apoyo Diagnóstico | Bajo Costo | Detector de latidos cardiofetal | EDAN | SDE PLUS | M24318720008 | 75277 | 2025 | 10 | 9 | PROPIO | BUENO | IM ≥ 12 | SI | 2027 | SI | 2026 | Mantenimiento Externo | Hemisferio Sur |  |  | 2 | √ | [5 empty] | X
Unidad Urgencias | Sala Procedimientos | Apoyo Diagnóstico | Bajo Costo | Detector de latidos cardiofetal | EDAN | SDE PLUS | M24318720010 | 75278 | 2025 | 10 | 9 | PROPIO | BUENO | IM ≥ 12 | SI | 2027 | SI | 2026 | Mantenimiento Externo | Hemisferio Sur |  |  | 2 | √ | [5 empty] | X
Unidad Urgencia Pabellón Quirúrgico | Sala de Parto Integral | Apoyo Diagnóstico | Bajo Costo | Detector de latidos cardiofetal | EDAN | SDE PLUS | 481103WH141090013 | 75280 | 2025 | 10 | 9 | PROPIO | BUENO | IM ≥ 12 | SI | 2027 | SI | 2026 | Mantenimiento Externo | Hemisferio Sur |  |  | 2 | ꓣ | [5 empty] | X
Hospital Antiguo | Bodega EQM | Apoyo Diagnóstico | Bajo Costo | Detector de latidos cardiofetal | AEON | A100D | 123 | 74119 | 2015 | 10 | 0 | PROPIO | BUENO | IM ≥ 12 | NO | NO APLICA | SI | 2025 |  | MEDICAL SYSTEM |  | 246971.6301 | 1 | [11 empty] | X
Hospital Antiguo | Bodega EQM | Apoyo Diagnóstico | Bajo Costo | Detector de latidos cardiofetal | BISTOS | BT200 | BBE10076 |  | 2015 | 10 | 0 | PROPIO | BUENO | IM ≥ 12 | NO | NO APLICA | SI | 2025 |  | MEDICAL SYSTEM |  | 246971.6301 | 1 | [11 empty] | X
Hospital Antiguo | Bodega EQM | Apoyo Diagnóstico | Bajo Costo | Detector de latidos cardiofetal | JUMPER | JPD-10056 | (10)202108042 | 74120 | 2015 | 10 | 0 | PROPIO | BUENO | IM ≥ 12 | NO | NO APLICA | SI | 2025 |  | MEDICAL SYSTEM |  | 246971.6301 | 1 | [11 empty] | X
Hospital Antiguo | Bodega EQM | Apoyo Diagnóstico | Bajo Costo | Detector de latidos cardiofetal | JUMPER | JPD-100B | 202201018 | 74123 | 2015 | 10 | 0 | PROPIO | BUENO | IM ≥ 12 | NO | NO APLICA | SI | 2025 |  | MEDICAL SYSTEM |  | 246971.6301 | 1 | [11 empty] | X
Hospital Antiguo | Bodega EQM | Apoyo Diagnóstico | Bajo Costo | Detector de latidos cardiofetal | BIDOP | ES-100V3 | 21500B2200131000 | 74127 | 2015 | 10 | 0 | PROPIO | BUENO | IM ≥ 12 | NO | NO APLICA | SI | 2025 |  | MEDICAL SYSTEM |  | 246971.6301 | 1 | [11 empty] | X
Hospital Antiguo | Bodega EQM | Apoyo Diagnóstico | Bajo Costo | Detector de latidos cardiofetal | COROMETIC | 170 SERIES | SAS15294593POS | 74131 | 2015 | 10 | 0 | COMODATO | BUENO | IM ≥ 12 | NO | NO APLICA | SI | 2025 |  | MEDICAL SYSTEM |  | 246971.6301 | 1 | [11 empty] | X
Hospital Antiguo | Bodega EQM | Apoyo Diagnóstico | Bajo Costo | Detector de latidos cardiofetal | JUMPER | JPD - 100E | 202209038 | 74133 | 2015 | 10 | 0 | PROPIO | BUENO | IM ≥ 12 | NO | NO APLICA | SI | 2025 | Mantenimiento Externo | MEDICAL SYSTEM |  | 246971.6301 | 1 | [11 empty] | X
Hospital Antiguo | Bodega EQM | Apoyo Diagnóstico | Bajo Costo | Detector de latidos cardiofetal | JUMPER | JPD-10056 | 8934100S6057988 |  | 2015 | 10 | 0 | PROPIO | BUENO | IM ≥ 12 | NO | NO APLICA | SI | 2025 | Mantenimiento Externo | MEDICAL SYSTEM |  | 140953.4483 | 1 | [11 empty] | X
Atención Abierta | Box Ecografía | Imagenología | Alto Costo | Ecografo | EDAN | LX9 | M24B00830001 | 75276 | 2025 | 10 | 9 | PROPIO | BUENO | RELEVANTE | SI | 2027 | SI | 2025 | Mantenimiento Externo | Hemisferio Sur |  |  | 2 | √ | [5 empty] | X
Unidad Urgencias | Box Ecografía | Imagenología | Alto Costo | Ecotomógrafo | EDAN | AX8 | 560660-WH165750020 | 75279 | 2025 | 10 | 9 | PROPIO | BUENO | RELEVANTE | SI | 2027 | SI | 2025 | Mantenimiento Externo | Hemisferio Sur |  |  | 2 | √ | [5 empty] | X
Hospital Antiguo | Bodega EQM | Apoyo Quirúrgico | Mediano Costo | Electrobisturí Alta Potencia | CONMED | SABRE 2400 | 98LG5090 | 74196 | 2015 | 10 | 0 | PROPIO | BUENO | IM ≥ 12 | NO | NO APLICA | SI | 2025 | Mantenimiento Externo | MEDICAL SYSTEM |  | 246971.6301 | 1 | [11 empty] | X
Unidad Urgencia Pabellón Quirúrgico | Pabellón Quirúrgico Multiproposito | Apoyo Quirúrgico | Alto Costo | Electrobisturí Alta Potencia | ZERONE | ZEUS 400 | A03COAU2247 | 75210 | 2025 | 10 | 9 | PROPIO | BUENO | IM ≥ 12 | SI | 2027 | SI | 2026 | Mantenimiento Externo | Ortopedia 3D |  |  | 1 |  |  | √
Hospital Antiguo | Bodega EQM | Apoyo Diagnóstico | Mediano Costo | Electrocardiógrafo | SINO-HERO | SE508 | 23090500019 | 74206 | 2015 | 10 | 0 | PROPIO | BUENO | IM ≥ 12 | NO | NO APLICA | SI | 2025 | Mantenimiento Externo | MEDICAL SYSTEM |  | 246971.6301 | 1 | [11 empty] | X
Hospital Antiguo | Bodega EQM | Apoyo Diagnóstico | Mediano Costo | Electrocardiógrafo | SINO-HERO | SE508 | SHSE50801866 | 74065 | 2015 | 10 | 0 | PROPIO | BUENO | IM ≥ 12 | NO | NO APLICA | SI | 2025 | Mantenimiento Externo | MEDICAL SYSTEM |  | 140953.4483 | 1 | [11 empty] | X
Hospital Antiguo | Bodega EQM | Apoyo Diagnóstico | Mediano Costo | Electrocardiógrafo | SINO-HERO | SE508 | SHSE50801635 |  | 2015 | 10 | 0 | PROPIO | BUENO | IM ≥ 12 | NO | NO APLICA | SI | 2025 | Mantenimiento Externo | MEDICAL SYSTEM |  | 140953.4483 | 1 | [11 empty] | X
Hospital Antiguo | Bodega EQM | Apoyo Diagnóstico | Mediano Costo | Electrocardiógrafo | SINO-HERO | SE508 | SHSE50801606 |  | 2015 | 10 | 0 | PROPIO | BUENO | IM ≥ 12 | NO | NO APLICA | SI | 2025 | Mantenimiento Externo | MEDICAL SYSTEM |  | 140953.4483 | 1 | [11 empty] | X
Unidad Urgencias | Box Procedimientos | Apoyo Diagnóstico | Mediano Costo | Electrocardiógrafo | COMEN | H12 | H2080124002 | 75099 | 2025 | 10 | 9 | PROPIO | BUENO | IM ≥ 12 | SI | 2027 | SI | 2026 | Mantenimiento Externo | Plusmedical |  |  | 1 | [5 empty] | X
Atención Cerrada Hospitalización | Bodega Equipos | Apoyo Diagnóstico | Mediano Costo | Electrocardiógrafo | COMEN | H12 | H2080124009 | 75092 | 2025 | 10 | 9 | PROPIO | BUENO | IM ≥ 12 | SI | 2027 | SI | 2026 | Mantenimiento Externo | Plusmedical |  |  | 1 | [5 empty] | X
Unidad Urgencias | Sala Reanimación | Apoyo Diagnóstico | Mediano Costo | Electrocardiógrafo | COMEN | H12 | H2080124004 | 75100 | 2025 | 10 | 9 | PROPIO | BUENO | IM ≥ 12 | SI | 2027 | SI | 2026 | Mantenimiento Externo | Plusmedical |  |  | 1 | [5 empty] | X
Medicina Fisica y Rehabilitación | Camilla 1 | Med. Física y Rehabilitación | Mediano Costo | Electroestimulador | PREMIUN | BTL 4000 | 058P0B036219 | 76482 | 2025 | 10 | 9 | PROPIO | BUENO | IM ≥ 12 | SI | 2027 | SI | 2026 | Mantenimiento Externo | BTL |  |  | 1 |  |  |  |  | X
Medicina Fisica y Rehabilitación | Camilla 2 | Med. Física y Rehabilitación | Mediano Costo | Electroestimulador | PREMIUM | BTL 4000 | 058P0B036223 | 76486 | 2025 | 10 | 9 | PROPIO | BUENO | IM ≥ 12 | SI | 2027 | SI | 2026 | Mantenimiento Externo | BTL |  |  | 1 |  |  |  |  | X
Laboratorio | Hematología Química Clínica | Laboratorio/Farmacia | Alto Costo | Equipo Análisis rápido | ISTAT | 300 | 445373 | 75074 | 2025 | 10 | 9 | PROPIO | BUENO | RELEVANTE | SI | 2027 | SI | 2025 | Mantenimiento Externo | Alatheia Medical |  |  | 2 |  |  |  |  | X | [5 empty] | X
Medicina Fisica y Rehabilitación | Camilla 1 | Med. Física y Rehabilitación | Mediano Costo | Equipo de Terapia por Ultrasonido | EME | US-1300 | EM02850324 | 75209 | 2025 | 10 | 9 | PROPIO | BUENO | IM ≥ 12 | SI | 2026 | NO | 2027 | Mantenimiento Externo | Ortopedia 3D |  |  | 1 |  |  | √
Hospital Antiguo | Bodega EQM | Apoyo Terapéutico | Bajo Costo | Equipo Oxigenoterapia portatil | RESPICARE | AO5W | 3010500022001020(76) | 74181 | 2020 | 10 | 5 | PROPIO | BUENO | IM ≥ 12 | NO | NO APLICA | SI | 2025 | Mantenimiento Externo | MEDICAL SYSTEM |  | 246971.6301 | 1 | [11 empty] | X
Hospital Antiguo | Bodega EQM | Apoyo Terapéutico | Bajo Costo | Equipo Oxigenoterapia portatil | RESPICARE | AO5W | S:301050002200102094 |  | 2020 | 10 | 5 | PROPIO | BUENO | IM ≥ 12 | NO | NO APLICA | SI | 2025 | Mantenimiento Externo | MEDICAL SYSTEM |  | 246971.6301 | 1 | [11 empty] | X
Hospital Antiguo | Bodega EQM | Apoyo Terapéutico | Bajo Costo | Equipo Oxigenoterapia portatil | YWELL | 7F-5MINI | 1605000T | 74182 | 2015 | 10 | 0 | PROPIO | BUENO | IM ≥ 12 | NO | NO APLICA | SI | 2025 | Mantenimiento Externo | MEDICAL SYSTEM |  | 246971.6301 | 1 | [11 empty] | X
Hospital Antiguo | Bodega EQM | Apoyo Terapéutico | Bajo Costo | Equipo Oxigenoterapia portatil | AIRSEP | NEW LIFE INTENSITY 10 | CBB0119250408 | 74183 | 2015 | 10 | 0 | PROPIO | BUENO | IM ≥ 12 | NO | NO APLICA | SI | 2025 | Mantenimiento Externo | MEDICAL SYSTEM |  | 246971.6301 | 1 | [11 empty] | X
Hospital Antiguo | Bodega EQM | Apoyo Terapéutico | Bajo Costo | Equipo Oxigenoterapia portatil | INOGEN | ONE G5 | 23493859 | 74180 | 2024 | 10 | 9 | PROPIO | REGULAR | IM ≥ 12 | NO | NO APLICA | NO | 2025 | Mantenimiento Externo | MEDICAL SYSTEM |  | 140953.4483 | 1 | [11 empty] | X
Atención Abierta | Box Tratamiento Respiratorio Adulto (ERA) | Apoyo Terapéutico | Bajo Costo | Equipo Oxigenoterapia portatil | OLIVE | 10S | 10S2502121 | 76141 | 2025 | 10 | 9 | PROPIO | BUENO | IM ≥ 12 | SI | 2027 | SI | 2026 | Mantenimiento Externo | Comercial VR |  |  | 1 | [5 empty] | X
Atención Cerrada Hospitalización | Bodega Equipos | Apoyo Terapéutico | Bajo Costo | Equipo Oxigenoterapia portatil | OLIVE | 10S | 10S2502117 | 76142 | 2025 | 10 | 9 | PROPIO | BUENO | IM ≥ 12 | SI | 2027 | SI | 2026 | Mantenimiento Externo | Comercial VR |  |  | 1 | [5 empty] | X
Atención Cerrada Hospitalización | Bodega Equipos | Apoyo Terapéutico | Bajo Costo | Equipo Oxigenoterapia portatil | OLIVE | 10S | 10S2502118 | 76143 | 2025 | 10 | 9 | PROPIO | BUENO | IM ≥ 12 | SI | 2027 | SI | 2026 | Mantenimiento Externo | Comercial VR |  |  | 1 | [5 empty] | X
Unidad Urgencias | Estación Enfermería | Apoyo Terapéutico | Bajo Costo | Equipo Oxigenoterapia portatil | OLIVE | 10S | 10S2502119 | 76144 | 2025 | 10 | 9 | PROPIO | BUENO | IM ≥ 12 | SI | 2027 | SI | 2026 | Mantenimiento Externo | Comercial VR |  |  | 1 | [5 empty] | X
Unidad Urgencias | Estación Enfermería | Apoyo Terapéutico | Bajo Costo | Equipo Oxigenoterapia portatil | OLIVE | 10S | 10S2502120 | 76145 | 2025 | 10 | 9 | PROPIO | BUENO | IM ≥ 12 | SI | 2027 | SI | 2026 | Mantenimiento Externo | Comercial VR |  |  | 1 | [5 empty] | X
Unidad Urgencia Pabellón Quirúrgico | Sala de Parto Integral | Apoyo Terapéutico | Bajo Costo | Equipo Oxigenoterapia portatil | OLIVE | 10S | 10S2502125 | 76146 | 2025 | 10 | 9 | PROPIO | BUENO | IM ≥ 12 | SI | 2027 | SI | 2026 | Mantenimiento Externo | Comercial VR |  |  | 1 | [5 empty] | X
Atención Abierta | Sala Rayos X Dental | Odontología | Mediano Costo | Equipo Rx Dental DIGITAL | CASTELINNI | RXDC | 706S2249 | 75043 | 2025 | 10 | 9 | PROPIO | BUENO | RELEVANTE | SI | 2026 | SI | 2026 | Mantenimiento Externo | Innovamed |  |  | 1 |  |  | ꓣ | X
Hospital Antiguo | Bodega EQM | Med. Física y Rehabilitación | Mediano Costo | Equipo Ultrasonidoterápia | ENRAF NONIUS | SONOPLUS 492 | 33815 | 74163 | 2015 | 10 | 0 | PROPIO | BUENO | IM ≥ 12 | NO | NO APLICA | SI | 2025 | Mantenimiento Externo | MEDICAL SYSTEM |  | 246971.6301 | 1 | [11 empty] | X
Atención Abierta | Box Tratamiento Respiratorio Adulto (ERA) | Apoyo Diagnóstico | Mediano Costo | Espirómetro | MIR | SPIROLAB | 0J21348 | 76101 | 2025 | 10 | 9 | PROPIO | BUENO | IM ≥ 12 | SI | 2028 | SI | 2026 | Mantenimiento Externo | Biomedicina |  |  | 1 | [9 empty] | X
Hospital Antiguo | Bodega EQM | Apoyo Diagnóstico | Mediano Costo | Espirómetro | MIR | SPIROLAB | A23-05314208 | 74192 | 2010 | 10 | -5 | PROPIO | MALO | IM ≥ 12 | NO | NO APLICA | NO |  | Mantenimiento Externo |  |  |  | 1 | [10 empty] | X
Hospital Antiguo | Bodega EQM | Apoyo Diagnóstico | Mediano Costo | Espirómetro | MIR | SPIROLAB | A23-0J09894 | 74193 | 2010 | 10 | -5 | PROPIO | BUENO | IM ≥ 12 | NO | NO APLICA | NO |  | Mantenimiento Externo |  |  |  | 1 | [9 empty] | X
Atención Abierta | Laboratorio Dental | Odontología | Bajo Costo | Estampadora Neumatica | ESSENCE | 2983 | PV3446 | 76089 | 2025 | 10 | 9 | PROPIO | BUENO | IM ≥ 12 | SI | 2026 | NO | 2027 |  | Dental Laval |  |  | 0
Laboratorio | Bacteriología y Orina | Laboratorio/Farmacia | Mediano Costo | Estufa de Cultivo (Horno Universal) 56 Lt | BINDER | ED56-9070-0333 | 20230000021249 | 75045 | 2025 | 10 | 9 | PROPIO | BUENO | RELEVANTE | NO | 2025 | SI | 2026 | Mantenimiento Externo | Arquimed |  |  | 1 | [5 empty] | X
Laboratorio | Descontaminacion y Lavado | Laboratorio/Farmacia | Mediano Costo | Estufa de Secado 56 Lt | BINDER | BD56-9010-0323 | 20230000019521 | 75044 | 2025 | 10 | 9 | PROPIO | BUENO | RELEVANTE | NO | 2025 | SI | 2026 | Mantenimiento Externo | Arquimed |  |  | 1 | [5 empty] | X
Atención Abierta | Laboratorio Dental | Odontología | Bajo Costo | Extractor de polvo | AX-SUPER |  | S/S | 76575 | 2025 | 10 | 9 | PROPIO | BUENO | IM ≥ 12 | SI | 2026 | NO | 2027 |  | Dental Laval |  |  | 0
Laboratorio | Parasitología | Laboratorio/Farmacia | Alto Costo | Gabinete de Bioseguridad Tipo II | BIOBASE | FH1000X | FH10X2302000019A | 75064 | 2025 | 10 | 9 | PROPIO | BUENO | RELEVANTE | SI | 2027 | SI | 2026 | Mantenimiento Externo | Microx Chile |  |  | 1 |  |  | ꓣ |  |  | X
Laboratorio | Tuberculosis | Laboratorio/Farmacia | Alto Costo | Gabinete de Bioseguridad Tipo II (Campana de Extracción de gases) | BIOAIR | SAFEMATE ECO+0.9 LED ULPA | Z2087 | 75301 | 2025 | 10 | 9 | PROPIO | BUENO | RELEVANTE | SI | 2027 | SI | 2026 | Mantenimiento Externo | Winkler |  |  | 1 | [6 empty] | X
Laboratorio | Bacteriología y Orina | Laboratorio/Farmacia | Alto Costo | Gabinete de Bioseguridad Tipo II (Clase II Tipo A2) | ESCO | LA2-4A1-E | 2022-183848 | 75042 | 2025 | 10 | 9 | PROPIO | BUENO | RELEVANTE | SI | 2027 | SI | 2026 | Mantenimiento Externo | Arquimed |  |  | 1 | [6 empty] | X
Atención Abierta | Laboratorio Dental | Odontología | Bajo Costo | Horno de Fotocurado | PHOTON FLASH | VH | PH1959 | 76574 | 2025 | 10 | 9 | PROPIO | BUENO | IM ≥ 12 | SI | 2026 | NO | 2027 |  | Dental Laval |  |  | 0
Atención Abierta | Laboratorio Dental | Odontología | Bajo Costo | Horno de Sintetizado | COMFORT VITA | ZYRCOMAT | 3120220656 | 76573 | 2025 | 10 | 9 | PROPIO | BUENO | IM ≥ 12 | SI | 2026 | NO | 2027 |  | Dental Laval |  |  | 0
Laboratorio | Entrega de Sangre (Unidad Medicina Transfusional) | Laboratorio/Farmacia | Mediano Costo | Incubadora de tarjeta de gel | BIOBASE | BJPX-SK24 | AS-10020-00 | 75063 | 2025 | 10 | 9 | PROPIO | BUENO | RELEVANTE | SI | 2027 | SI | 2026 | Mantenimiento Externo | Winkler |  |  | 1 |  |  |  | X
Unidad Urgencia Pabellón Quirúrgico | Equipos Medicos | Apoyo Terapéutico | Alto Costo | Incubadora de Transporte | DRÄGER |  |  |  | 2025 | 10 | 9 | PROPIO | BUENO | CRÍTICO | SI | 2027 | SI | 2026 | Mantenimiento Externo | Drager Chile |  |  | 2 |  |  |  | X | [5 empty] | X
Unidad Esterilización | Area de Preparación material (embalado) | Apoyo Diagnóstico | Bajo Costo | Lampara de examen LED | RIMSA | Primaled Flex L88 | L88-LED-M 1670 | 75081 | 2025 | 10 | 9 | PROPIO | BUENO | NO APLICA | SI | 2027 | SI | 2026 | Mantenimiento Externo | Plusmedical |  |  | 1 | [5 empty] | X
Atención Abierta | Box Procedimientos N°2 | Apoyo Diagnóstico | Bajo Costo | Lampara de examen LED | RIMSA | Primaled Flex L88 | L88-LED-M 1666 | 75080 | 2025 | 10 | 9 | PROPIO | BUENO | NO APLICA | SI | 2027 | SI | 2026 | Mantenimiento Externo | Plusmedical |  |  | 1 | [5 empty] | X
Atención Abierta | Box Matrona | Apoyo Diagnóstico | Bajo Costo | Lampara de examen LED | RIMSA | Primaled Flex L88 | L88-LED-M 1665 | 75087 | 2025 | 10 | 9 | PROPIO | BUENO | NO APLICA | SI | 2027 | SI | 2026 | Mantenimiento Externo | Plusmedical |  |  | 1 | [5 empty] | X
Atención Abierta | Box Ecografía | Apoyo Diagnóstico | Bajo Costo | Lampara de examen LED | RIMSA | Primaled Flex L88 | L88-LED-M 1673 | 75082 | 2025 | 10 | 9 | PROPIO | BUENO | NO APLICA | SI | 2027 | SI | 2026 | Mantenimiento Externo | Plusmedical |  |  | 1 | [5 empty] | X
Atención Abierta | Box Multipropósito Nº4 | Apoyo Diagnóstico | Bajo Costo | Lampara de examen LED | RIMSA | Primaled Flex L88 | L88-LED-M 1668 | 75083 | 2025 | 10 | 9 | PROPIO | BUENO | NO APLICA | SI | 2027 | SI | 2026 | Mantenimiento Externo | Plusmedical |  |  | 1 | [5 empty] | X
Atención Abierta | Box Multipropósito Nº5 | Apoyo Diagnóstico | Bajo Costo | Lampara de examen LED | RIMSA | Primaled Flex L88 | L88-LED-M 1671 | 75084 | 2025 | 10 | 9 | PROPIO | BUENO | NO APLICA | SI | 2027 | SI | 2026 | Mantenimiento Externo | Plusmedical |  |  | 1 | [5 empty] | X
Atención Abierta | Box Multipropósito N°8 | Apoyo Diagnóstico | Bajo Costo | Lampara de examen LED | RIMSA | Primaled Flex L88 | L88-LED-M 1672 | 75085 | 2025 | 10 | 9 | PROPIO | BUENO | NO APLICA | SI | 2027 | SI | 2026 | Mantenimiento Externo | Plusmedical |  |  | 1 | [5 empty] | X
Unidad Urgencias | Bodega Equipos | Apoyo Diagnóstico | Bajo Costo | Lampara de examen LED | RIMSA | Primaled Flex L88 | L88-LED-M 1667 | 75098 | 2025 | 10 | 9 | PROPIO | BUENO | NO APLICA | SI | 2027 | SI | 2026 | Mantenimiento Externo | Plusmedical |  |  | 1 | [5 empty] | X
Atención Abierta | Box Procedimientos N°1 | Apoyo Diagnóstico | Bajo Costo | Lampara de examen LED | RIMSA | Primaled Flex L88 | L88-LED-M 1664 | 75086 | 2025 | 10 | 9 | PROPIO | BUENO | NO APLICA | SI | 2027 | SI | 2026 | Mantenimiento Externo | Plusmedical |  |  | 1 | [5 empty] | X
Atención Cerrada Hospitalización | Bodega Equipos | Apoyo Diagnóstico | Bajo Costo | Lampara de examen LED | RIMSA | Primaled Flex L88 | L88-LED-M 1143 | 75090 | 2025 | 10 | 9 | PROPIO | BUENO | NO APLICA | SI | 2027 | SI | 2026 | Mantenimiento Externo | Plusmedical |  |  | 1 | [5 empty] | X
Atención Cerrada Hospitalización | Bodega Equipos | Apoyo Diagnóstico | Bajo Costo | Lampara de examen LED | RIMSA | Primaled Flex L88 | L88-LED-M 1144 | 75091 | 2025 | 10 | 9 | PROPIO | BUENO | NO APLICA | SI | 2027 | SI | 2026 | Mantenimiento Externo | Plusmedical |  |  | 1 | [5 empty] | X
Unidad Urgencias | Sala Acogida Primaria | Apoyo Diagnóstico | Bajo Costo | Lampara de examen LED | RIMSA | Primaled Flex L88 | L88-LED-M 1669 | 75097 | 2025 | 10 | 9 | PROPIO | BUENO | NO APLICA | SI | 2027 | SI | 2026 | Mantenimiento Externo | Plusmedical |  |  | 1 | [5 empty] | X
Unidad Urgencia Pabellón Quirúrgico | Equipos Medicos | Apoyo Terapéutico | Mediano Costo | Lámpara de fototerapia | LULLABY | LULLABY LED | SGT24210015PA | 75297 | 2025 | 10 | 9 | PROPIO | BUENO | NO APLICA | SI | 2026 | SI | 2026 | Mantenimiento Externo | PV Equip |  |  | 1 | [9 empty] | X
Atención Cerrada Hospitalización | Fototerapia | Apoyo Terapéutico | Mediano Costo | Lámpara de fototerapia | LULLABY | LULLABY LED | SGT24210026PA | 75294 | 2025 | 10 | 9 | PROPIO | BUENO | NO APLICA | SI | 2026 | SI | 2026 | Mantenimiento Externo | PV Equip |  |  | 1 | [9 empty] | X
Atención Abierta | Box Multiproposito N°6 | Apoyo Diagnóstico | Alto Costo | Lampara de hendidura | ATM | SLM-2er | 66519412 | 75070 | 2025 | 10 | 9 | PROPIO | BUENO | NO APLICA | SI | 2027 | SI | 2026 | Mantenimiento Externo | Alta Tecnologia Medica |  |  | 1 | [5 empty] | X
Atención Abierta | Box Dental 1 | Odontología | Bajo Costo | Lámpara Fotocurado | Slimax -c Plus | led curing | H231188 | 76257 | 2025 | 10 | 9 | PROPIO | BUENO | NO APLICA | SI | 2027 | SI | 2025 | Mantenimiento Externo | Gemco |  |  | 2 |  |  | ꓣ | X |  |  |  |  | X
Atención Abierta | Box Dental 2 | Odontología | Bajo Costo | Lámpara Fotocurado | Slimax -c Plus | led curing | H231284 | 76286 | 2025 | 10 | 9 | PROPIO | BUENO | NO APLICA | SI | 2027 | SI | 2025 | Mantenimiento Externo | Gemco |  |  | 2 |  |  | ꓣ | X |  |  |  |  | X
Atención Abierta | Box Dental 3 | Odontología | Bajo Costo | Lámpara Fotocurado | Slimax -c Plus | led curing | H231288 | 76315 | 2025 | 10 | 9 | PROPIO | BUENO | NO APLICA | SI | 2027 | SI | 2025 | Mantenimiento Externo | Gemco |  |  | 2 |  |  | ꓣ | X |  |  |  |  | X
Medicina Fisica y Rehabilitación | Camilla 1 | Med. Física y Rehabilitación | Bajo Costo | Lámpara Infrarrojo | GENERICO | DOBLE REGULABLE | S/S | 76080 | 2025 | 10 | 9 | PROPIO | BUENO | NO APLICA | SI | 2026 | NO | 2027 |  | Sociedad Alca |  |  | 0
Medicina Fisica y Rehabilitación | Camilla 2 | Med. Física y Rehabilitación | Bajo Costo | Lámpara Infrarrojo | GENERICO | DOBLE REGULABLE | S/S | 76081 | 2025 | 10 | 9 | PROPIO | BUENO | NO APLICA | SI | 2026 | NO | 2027 |  | Sociedad Alca |  |  | 0
Unidad Urgencias | Sala Reanimación | Apoyo Quirúrgico | Mediano Costo | Lámpara Procedimiento | MAINZ MEDICAL | KS-700 | 23042601-005 | 76766 | 2025 | 10 | 9 | PROPIO | BUENO | NO APLICA | SI | 2027 | SI | 2026 | Mantenimiento Externo | Mainz Medical |  |  | 1 | [5 empty] | X
Unidad Urgencias | Box Procedimientos | Apoyo Quirúrgico | Mediano Costo | Lámpara Procedimiento Rodable | LED MOVIL | OASYS | 13485 | 75105 | 2025 | 10 | 9 | PROPIO | BUENO | NO APLICA | SI | 2027 | SI | 2026 | Mantenimiento Externo | Ecoclinic |  |  | 1 | [5 empty] | X
Unidad Urgencia Pabellón Quirúrgico | Sala de Parto Integral | Apoyo Quirúrgico | Mediano Costo | Lámpara Procedimiento Rodable | LED MOVIL | 13485 | SL077268N | 75106 | 2025 | 10 | 9 | PROPIO | BUENO | NO APLICA | SI | 2027 | SI | 2026 | Mantenimiento Externo | Ecoclinic |  |  | 1 | [5 empty] | X
Atención Cerrada Hospitalización | Sala Procedimientos | Apoyo Quirúrgico | Mediano Costo | Lámpara Procedimiento Rodable | LED MOVIL | 13485 | SLBRE190040 | 75104 | 2025 | 10 | 9 | PROPIO | BUENO | NO APLICA | SI | 2026 | NO | 2027 | Mantenimiento Externo | Ecoclinic |  |  | 1 | [5 empty] | X
Unidad Urgencia Pabellón Quirúrgico | Pabellón Quirúrgico Multiproposito | Apoyo Quirúrgico | Alto Costo | Lámpara Quirúrgica | NEXOR | NOVALIGHT | 926860 | 75051 | 2025 | 10 | 9 | PROPIO | BUENO | IM ≥ 12 | SI | 2026 | SI | 2025 | Mantenimiento Externo | Hemisferio Sur |  |  | 1 | [9 empty] | X
Unidad Esterilización | Recepción y Lavado | Esterilización | Alto Costo | Lavadora Descontaminadora (10 DIN) una puerta | MATACHANA | LD90 | 2.85e+19 | 75040 | 2025 | 10 | 9 | PROPIO | BUENO | IM ≥ 12 | SI | 2027 | SI | 2025 | Mantenimiento Externo | IClinics |  |  | 1 | [10 empty] | X
Unidad Esterilización | Recepción y Lavado | Esterilización | Mediano Costo | Lavadora ultrasónica (45 lt) | CLEAN SONIC GRANBO | GS0610 | 63061054031223 | 76147 | 2025 | 10 | 9 | PROPIO | BUENO | IM ≥ 12 | SI | 2027 | SI | 2026 | Mantenimiento Externo | Pronomed |  |  | 1 | [9 empty] | X
Unidad Esterilización | Area de Preparación material (embalado) | Apoyo Diagnóstico | Bajo Costo | Lupa con luz | RIMSA | L88-LED-M | 1149 | 76195 | 2025 | 10 | 9 | PROPIO | BUENO | NO APLICA | SI | 2026 | SI | 2026 | Mantenimiento Externo | Plusmedical |  |  | 1 | [5 empty] | X
Unidad Urgencia Pabellón Quirúrgico | Pabellón Quirúrgico Multiproposito | Apoyo Quirúrgico | Mediano Costo | Máquina Anestesia | GENERAL ELECTRIC DATEX-OHMEDA | CS650 V2 | SM724200003MD | 75298 | 2025 | 10 | 9 | PROPIO | BUENO | CRÍTICO | SI | 2027 | SI | 2026 | Mantenimiento Externo | PV Equip |  |  | 2 |  |  |  | X | [5 empty] | X
Hospital Antiguo | Bodega EQM | Apoyo Quirúrgico | Mediano Costo | Máquina Anestesia | SPACELABS HEALTHCARE | 700 SERIES | FOCU-101245 | 74158 | 2015 | 10 | 0 | PROPIO | BUENO | CRÍTICO | NO | NO APLICA | SI | 2025 | Mantenimiento Externo | MEDICAL SYSTEM |  | 246971.6301 | 2 | [5 empty] | X | [5 empty] | X
Unidad Urgencia Pabellón Quirúrgico | Pabellón Quirúrgico Multiproposito | Apoyo Quirúrgico | Alto Costo | Mesa Quirúrgica | MAQUET | MEERA 7200 | 12580 | 75296 | 2025 | 10 | 9 | PROPIO | BUENO | IM ≥ 12 | SI | 2027 | SI | 2026 | Mantenimiento Externo | PV Equip |  |  | 2 |  |  |  | X | [5 empty] | X
Laboratorio | Bacteriología y Orina | Laboratorio/Farmacia | Mediano Costo | Microscopio Universal | SUNNY OPTICAL | EX30 SERIES | 1938816-2 | 75060 | 2025 | 10 | 9 | PROPIO | BUENO | RELEVANTE | SI | 2027 | SI | 2026 | Mantenimiento Externo | Winkler |  |  | 1 |  |  |  | X
Laboratorio | Bacteriología y Orina | Laboratorio/Farmacia | Mediano Costo | Microscopio Universal | SUNNY OPTICAL | EX30 SERIES | 1410250-1 | 75061 | 2025 | 10 | 9 | PROPIO | BUENO | RELEVANTE | SI | 2027 | SI | 2026 | Mantenimiento Externo | Winkler |  |  | 1 |  |  |  | X
Laboratorio | Hematología Química Clínica | Laboratorio/Farmacia | Mediano Costo | Microscopio Universal | SUNNY OPTICAL | EX30 SERIES | 1410250-1 | 75062 | 2025 | 10 | 9 | PROPIO | BUENO | RELEVANTE | SI | 2027 | SI | 2026 | Mantenimiento Externo | Winkler |  |  | 1 |  |  |  | X
Laboratorio | Parasitología | Laboratorio/Farmacia | Mediano Costo | Microscopio Universal | SUNNY OPTICAL | EX30 SERIES | 1938810-3 | 75059 | 2025 | 10 | 9 | PROPIO | BUENO | RELEVANTE | SI | 2027 | SI | 2026 | Mantenimiento Externo | Winkler |  |  | 1 |  |  |  | X
Unidad Urgencias | Box Ecografía | Monitoreo | Alto Costo | Monitor Cardiofetal Anteparto | EDAN | F3 | 560034-M24A02640009 | 75102 | 2025 | 10 | 9 | PROPIO | BUENO | IM ≥ 12 | SI | 2027 | SI | 2026 | Mantenimiento Externo | Hemisferio Sur |  |  | 1 | [6 empty] | X
Unidad Urgencia Pabellón Quirúrgico | Sala de Parto Integral | Monitoreo | Alto Costo | Monitor Cardiofetal Anteparto (gemelar) | EDAN | F3 | 560034-M24A02640002 | 75103 | 2025 | 10 | 9 | PROPIO | BUENO | IM ≥ 12 | SI | 2027 | SI | 2026 | Mantenimiento Externo | Hemisferio Sur |  |  | 1 | [6 empty] | X
Atención Cerrada Hospitalización | Estación Enfermería | Monitoreo | Alto Costo | Monitor Desfibrilador | BENEHEART D3 | MINDRAY | EZ-3B119897 | 75176 | 2025 | 10 | 9 | PROPIO | BUENO | CRÍTICO | SI | 2027 | SI | 2026 | Mantenimiento Externo | Arquimed |  |  | 2 |  |  | √ | [5 empty] | X
Unidad Urgencias | Estación Enfermería | Monitoreo | Alto Costo | Monitor Desfibrilador | BENEHEART D3 | MINDRAY | EZ-3B119888 | 75191 | 2025 | 10 | 9 | PROPIO | BUENO | CRÍTICO | SI | 2027 | SI | 2026 | Mantenimiento Externo | Arquimed |  |  | 2 |  |  | √ | [5 empty] | X
Unidad Urgencia Pabellón Quirúrgico | Pabellón Quirúrgico Multiproposito | Monitoreo | Alto Costo | Monitor Desfibrilador | BENEHEART D3 | MINDRAY | EZ-3B119898 | 75194 | 2025 | 10 | 9 | PROPIO | BUENO | CRÍTICO | SI | 2027 | SI | 2026 | Mantenimiento Externo | Arquimed |  |  | 2 |  |  | √ | [5 empty] | X
Unidad Urgencia Pabellón Quirúrgico | Sala de Parto Integral | Monitoreo | Alto Costo | Monitor Desfibrilador | BENEHEART D3 | MINDRAY | EZ-3B119892 | 75195 | 2025 | 10 | 9 | PROPIO | BUENO | CRÍTICO | SI | 2027 | SI | 2026 | Mantenimiento Externo | Arquimed |  |  | 2 |  |  | √ | [5 empty] | X
Unidad Urgencias | Sala Reanimación | Monitoreo | Alto Costo | Monitor Desfibrilador | BENEHEART D3 | MINDRAY | EZ-3B119895 | 75192 | 2025 | 10 | 9 | PROPIO | BUENO | CRÍTICO | SI | 2027 | SI | 2026 | Mantenimiento Externo | Arquimed |  |  | 2 |  |  | √ | [5 empty] | X
Hospital Antiguo | Bodega EQM | Monitoreo | Alto Costo | Monitor Desfibrilador | MINDRAY | BENEHART D6 | D6-29006895 | 74136 | 2015 | 10 | 0 | PROPIO | BUENO | CRÍTICO | NO | NO APLICA | SI | 2025 | Mantenimiento Externo | MEDICAL SYSTEM |  | 246971.6301 | 2 | [5 empty] | X | [5 empty] | X
Hospital Antiguo | Bodega EQM | Monitoreo | Alto Costo | Monitor Desfibrilador | ZOLL | M2 | (21)BA20F000020 | 74200 | 2015 | 10 | 0 | PROPIO | BUENO | CRÍTICO | NO | NO APLICA | SI | 2025 | Mantenimiento Externo | MEDICAL SYSTEM |  | 246971.6301 | 2 | [5 empty] | X | [5 empty] | X
Hospital Antiguo | Bodega EQM | Monitoreo | Alto Costo | Monitor Desfibrilador | ZOLL | M SERIES | T05E71207 | 74162 | 2015 | 10 | 0 | PROPIO | BUENO | CRÍTICO | NO | NO APLICA | SI | 2025 | Mantenimiento Externo | MEDICAL SYSTEM |  | 246971.6301 | 2 | [5 empty] | X | [5 empty] | X
Hospital Antiguo | Bodega EQM | Monitoreo | Alto Costo | Monitor Desfibrilador | ZOLL | M2 | (21)BA20H000233 | 74211 | 2015 | 10 | 0 | PROPIO | BUENO | CRÍTICO | NO | NO APLICA | SI | 2025 | Mantenimiento Externo | MEDICAL SYSTEM |  | 246971.6301 | 2 | [5 empty] | X | [5 empty] | X
Atención Cerrada Hospitalización | Bodega de Equipos | Monitoreo | Alto Costo | Monitor ECG Signos Vitales Baja Complejidad | BIOLIGHT | B6 | V13B0004575 | 75144 | 2025 | 10 | 9 | PROPIO | BUENO | CRÍTICO | SI | 2027 | SI | 2026 | Mantenimiento Externo | Balder |  |  | 2 |  |  |  | X | [5 empty] | X
Medicina Fisica y Rehabilitación | Camilla 2 | Monitoreo | Alto Costo | Monitor ECG Signos Vitales Baja Complejidad | BIOLIGHT | B6 | V13B0004580 | 75145 | 2025 | 10 | 9 | PROPIO | BUENO | CRÍTICO | SI | 2027 | SI | 2026 | Mantenimiento Externo | Balder |  |  | 2 |  |  |  | X | [5 empty] | X
Unidad Urgencias | Box Observación | Monitoreo | Alto Costo | Monitor ECG Signos Vitales mediana Complejidad | GENERAL ELECTRIC | B105M | SV424270039SA | 75052 | 2025 | 10 | 9 | PROPIO | BUENO | CRÍTICO | SI | 2027 | SI | 2026 | Mantenimiento Externo | Pv Equip |  |  | 2 |  |  |  | X | [5 empty] | X
Unidad Urgencia Pabellón Quirúrgico | Pabellón Quirúrgico Multiproposito | Monitoreo | Alto Costo | Monitor ECG Signos Vitales mediana Complejidad | GENERAL ELECTRIC | B105M | SV424270050SA | 75055 | 2025 | 10 | 9 | PROPIO | BUENO | CRÍTICO | SI | 2027 | SI | 2026 | Mantenimiento Externo | Pv Equip |  |  | 2 |  |  |  | X | [5 empty] | X
Unidad Urgencias | Sala Reanimación | Monitoreo | Alto Costo | Monitor ECG Signos Vitales mediana Complejidad | GENERAL ELECTRIC | B105M | SV424270043SA | 75053 | 2025 | 10 | 9 | PROPIO | BUENO | CRÍTICO | SI | 2027 | SI | 2026 | Mantenimiento Externo | Pv Equip |  |  | 2 |  |  |  | X | [5 empty] | X
Unidad Urgencia Pabellón Quirúrgico | Sala Recuperación | Monitoreo | Alto Costo | Monitor ECG Signos Vitales mediana Complejidad c/capnografía | GENERAL ELECTRIC | B105M | SV424270044SA | 75054 | 2025 | 10 | 9 | PROPIO | BUENO | CRÍTICO | SI | 2027 | SI | 2026 | Mantenimiento Externo | Pv Equip |  |  | 2 |  |  |  | X | [5 empty] | X
Hospital Antiguo | Bodega EQM | Monitoreo | Alto Costo | Monitor Multiparámetros | GE | B20 | SGF15131167WA | 74151 | 2015 | 10 | 0 | PROPIO | BUENO | CRÍTICO | NO | NO APLICA | SI | 2025 | Mantenimiento Externo | MEDICAL SYSTEM |  | 246971.6301 | 2 | [5 empty] | X | [5 empty] | X
Hospital Antiguo | Bodega EQM | Monitoreo | Alto Costo | Monitor Multiparámetros | MATYMED | MN-2000 | 5021771200020 | 74056 | 2015 | 10 | 0 | PROPIO | REGULAR | CRÍTICO | NO | NO APLICA | SI | 2025 | Mantenimiento Externo | MEDICAL SYSTEM |  | 246971.6301 | 2 | [5 empty] | X | [5 empty] | X
Hospital Antiguo | Bodega EQM | Monitoreo | Alto Costo | Monitor Multiparámetros | SINO-HERO | H8 | PSHH802016 | 74058 | 2015 | 10 | 0 | PROPIO | REGULAR | CRÍTICO | NO | NO APLICA | SI | 2025 | Mantenimiento Externo | MEDICAL SYSTEM |  | 246971.6301 | 2 | [5 empty] | X | [5 empty] | X
Hospital Antiguo | Bodega EQM | Monitoreo | Alto Costo | Monitor Multiparámetros | SINO-HERO | H8 | PSHH802038 | 74059 | 2015 | 10 | 0 | PROPIO | REGULAR | CRÍTICO | NO | NO APLICA | SI | 2025 | Mantenimiento Externo | MEDICAL SYSTEM |  | 246971.6301 | 2 | [5 empty] | X | [5 empty] | X
Hospital Antiguo | Bodega EQM | Monitoreo | Alto Costo | Monitor Multiparámetros | SPACELABS HEALTHCARE | Ultraview SL 91518 | 1369-018661 | 74160 | 2015 | 10 | 0 | PROPIO | BUENO | CRÍTICO | NO | NO APLICA | SI | 2025 | Mantenimiento Externo | MEDICAL SYSTEM |  | 246971.6301 | 2 | [5 empty] | X | [5 empty] | X
Hospital Antiguo | Bodega EQM | Monitoreo | Alto Costo | Monitor Multiparámetros | EDAN | X12 | 261594-M20507420019 | 74203 | 2015 | 10 | 0 | PROPIO | BUENO | CRÍTICO | NO | NO APLICA | SI | 2025 | Mantenimiento Externo | MEDICAL SYSTEM |  | 246971.6301 | 2 | [5 empty] | X | [5 empty] | X
Hospital Antiguo | Bodega EQM | Monitoreo | Alto Costo | Monitor Multiparámetros | EDAN | X12 | 261594-M21412370001 | 74204 | 2015 | 10 | 0 | PROPIO | BUENO | CRÍTICO | NO | NO APLICA | SI | 2025 | Mantenimiento Externo | MEDICAL SYSTEM |  | 246971.6301 | 2 | [5 empty] | X | [5 empty] | X
Hospital Antiguo | Bodega EQM | Monitoreo | Alto Costo | Monitor Multiparámetros | EDAN | X12 | 261594-M20507420009 | 74212 | 2015 | 10 | 0 | PROPIO | BUENO | CRÍTICO | NO | NO APLICA | SI | 2025 | Mantenimiento Externo | MEDICAL SYSTEM |  | 246971.6301 | 2 | [5 empty] | X | [5 empty] | X
Hospital Antiguo | Bodega EQM | Monitoreo | Alto Costo | Monitor Multiparámetros | GE | V100 | SHG160047712sA |  | 2015 | 10 | 0 | PROPIO | BUENO | CRÍTICO | NO | NO APLICA | SI | 2025 | Mantenimiento Externo | MEDICAL SYSTEM |  | 246971.6301 | 2 | [5 empty] | X | [5 empty] | X
Hospital Antiguo | Bodega EQM | Monitoreo | Alto Costo | Monitor Multiparámetros | GE | B105M | SR622360054SA | 74060 | 2015 | 10 | 0 | PROPIO | BUENO | CRÍTICO | NO | NO APLICA | SI | 2025 | Mantenimiento Externo | MEDICAL SYSTEM |  | 140953.4483 | 2 | [5 empty] | X | [5 empty] | X
Atención Cerrada Hospitalización | Bodega de Equipos | Monitoreo | Alto Costo | Monitor Presión Arterial Con Oxímetria | BIOLIGHT | B6 | V13B0004582 | 75143 | 2025 | 10 | 9 | PROPIO | BUENO | CRÍTICO | SI | 2027 | SI | 2026 | Mantenimiento Externo | Balder |  |  | 2 |  |  |  | X | [5 empty] | X
Unidad Urgencias | Box Atención Yeso | Monitoreo | Alto Costo | Monitor Presión Arterial Con Oxímetria | BIOLIGHT | B6 | V13B0004579 | 75147 | 2025 | 10 | 9 | PROPIO | BUENO | CRÍTICO | SI | 2027 | SI | 2026 | Mantenimiento Externo | Balder |  |  | 2 |  |  |  | X | [5 empty] | X
Atención Abierta | Box Multipropósito N°8 | Monitoreo | Alto Costo | Monitor Presión Arterial Con Oxímetria | BIOLIGHT | B6 | V13B0004583 | 75139 | 2025 | 10 | 9 | PROPIO | BUENO | CRÍTICO | SI | 2027 | SI | 2026 | Mantenimiento Externo | Balder |  |  | 2 |  |  |  | X | [5 empty] | X
Unidad Urgencias | Box Observación | Monitoreo | Alto Costo | Monitor Presión Arterial Con Oxímetria | BIOLIGHT | B6 | V13B0004572 | 75148 | 2025 | 10 | 9 | PROPIO | BUENO | CRÍTICO | SI | 2027 | SI | 2026 | Mantenimiento Externo | Balder |  |  | 2 |  |  |  | X | [5 empty] | X
Unidad Urgencias | Box Observación | Monitoreo | Alto Costo | Monitor Presión Arterial Con Oxímetria | BIOLIGHT | B6 | V13B0004573 | 75149 | 2025 | 10 | 9 | PROPIO | BUENO | CRÍTICO | SI | 2027 | SI | 2026 | Mantenimiento Externo | Balder |  |  | 2 |  |  |  | X | [5 empty] | X
Unidad Urgencias | Box Procedimientos | Monitoreo | Alto Costo | Monitor Presión Arterial Con Oxímetria | BIOLIGHT | B6 | V13B0004569 | 75151 | 2025 | 10 | 9 | PROPIO | BUENO | CRÍTICO | SI | 2027 | SI | 2026 | Mantenimiento Externo | Balder |  |  | 2 |  |  |  | X | [5 empty] | X
Medicina Fisica y Rehabilitación | Camilla 1 | Monitoreo | Alto Costo | Monitor Presión Arterial Con Oxímetria | BIOLIGHT | B6 | V13B0004578 | 75146 | 2025 | 10 | 9 | PROPIO | BUENO | CRÍTICO | SI | 2027 | SI | 2026 | Mantenimiento Externo | Balder |  |  | 2 |  |  |  | X | [5 empty] | X
Unidad Urgencias | Categorización y Registro | Monitoreo | Alto Costo | Monitor Presión Arterial Con Oxímetria | BIOLIGHT | B6 | V13B0004570 | 75150 | 2025 | 10 | 9 | PROPIO | BUENO | CRÍTICO | SI | 2027 | SI | 2026 | Mantenimiento Externo | Balder |  |  | 2 |  |  |  | X | [5 empty] | X
Unidad Urgencias | Bodega Equipos | Monitoreo | Alto Costo | Monitor Presión Arterial Con Oxímetria | BIOLIGHT | B6 | V13B0004581 | 75152 | 2025 | 10 | 9 | PROPIO | BUENO | CRÍTICO | SI | 2027 | SI | 2026 | Mantenimiento Externo | Balder |  |  | 2 |  |  |  | X | [5 empty] | X
Unidad Urgencia Pabellón Quirúrgico | Sala de Parto Integral | Monitoreo | Alto Costo | Monitor Presión Arterial Con Oxímetria | BIOLIGHT | B6 | V13B0004576 | 75153 | 2025 | 10 | 9 | PROPIO | BUENO | CRÍTICO | SI | 2027 | SI | 2026 | Mantenimiento Externo | Balder |  |  | 2 |  |  |  | X | [5 empty] | X
Atención Cerrada Hospitalización | Bodega de Equipos | Monitoreo | Alto Costo | Monitor Transporte ECG baja Complejidad | BIOLIGHT | B6 | V13B0004574 | 75140 | 2025 | 10 | 9 | PROPIO | BUENO | CRÍTICO | SI | 2027 | SI | 2026 | Mantenimiento Externo | Balder |  |  | 2 |  |  |  | X | [5 empty] | X
Atención Cerrada Hospitalización | Bodega de Equipos | Monitoreo | Alto Costo | Monitor Transporte ECG baja Complejidad | BIOLIGHT | B6 | V13B0004577 | 75141 | 2025 | 10 | 9 | PROPIO | BUENO | CRÍTICO | SI | 2027 | SI | 2026 | Mantenimiento Externo | Balder |  |  | 2 |  |  |  | X | [5 empty] | X
Atención Cerrada Hospitalización | Bodega de Equipos | Monitoreo | Alto Costo | Monitor Transporte ECG baja Complejidad | BIOLIGHT | B6 | V13B0004571 | 75142 | 2025 | 10 | 9 | PROPIO | BUENO | CRÍTICO | SI | 2027 | SI | 2026 | Mantenimiento Externo | Balder |  |  | 2 |  |  |  | X | [5 empty] | X
Atención Abierta | Laboratorio Dental | Odontología | Bajo Costo | Motor de Pulido | MARATHON | SDE-H37L1 | 22034933 | 76099 | 2025 | 10 | 9 | PROPIO | BUENO | IM ≥ 12 | SI | 2026 | NO | 2027 |  | Dental Laval |  |  | 0
Atención Abierta | Laboratorio Dental | Odontología | Bajo Costo | Olla Polimerizadora | ESSENCE | JT-16 | EL5193 | 76569 | 2025 | 10 | 9 | PROPIO | BUENO | IM ≥ 12 | SI | 2026 | NO | 2027 |  | Dental Laval |  |  | 0
Atención Abierta | Box Multipropósito Nº2 | Apoyo Diagnóstico | Bajo Costo | Oto-Oftalmoscopio | ADC | Diagnostix 3.5V 5610L-3 | 104142 | 75095 | 2025 | 10 | 9 | PROPIO | BUENO | NO APLICA | SI | 2027 | SI | 2026 | Mantenimiento Externo | Plusmedical |  |  | 1 | [5 empty] | X
Atención Abierta | Box Multipropósito Nº3 | Apoyo Diagnóstico | Bajo Costo | Oto-Oftalmoscopio | ADC | Diagnostix 3.5V 5610L-3 | 104063 | 75094 | 2025 | 10 | 9 | PROPIO | BUENO | NO APLICA | SI | 2027 | SI | 2026 | Mantenimiento Externo | Plusmedical |  |  | 1 | [5 empty] | X
Atención Abierta | Box Multipropósito Nº4 | Apoyo Diagnóstico | Bajo Costo | Oto-Oftalmoscopio | ADC | Diagnostix 3.5V 5610L-3 | 104053 | 75088 | 2025 | 10 | 9 | PROPIO | BUENO | NO APLICA | SI | 2027 | SI | 2026 | Mantenimiento Externo | Plusmedical |  |  | 1 | [5 empty] | X
Atención Abierta | Box Multipropósito Nº5 | Apoyo Diagnóstico | Bajo Costo | Oto-Oftalmoscopio | ADC | Diagnostix 3.5V 5610L-3 | 104154 | 75096 | 2025 | 10 | 9 | PROPIO | BUENO | NO APLICA | SI | 2027 | SI | 2026 | Mantenimiento Externo | Plusmedical |  |  | 1 | [5 empty] | X
Atención Abierta | Box Multipropósito N°8 | Apoyo Diagnóstico | Bajo Costo | Oto-Oftalmoscopio | ADC | Diagnostix 3.5V 5610L-3 | 104204 | 75089 | 2025 | 10 | 9 | PROPIO | BUENO | NO APLICA | SI | 2027 | SI | 2026 | Mantenimiento Externo | Plusmedical |  |  | 1 | [5 empty] | X
Atención Abierta | Laboratorio Dental | Odontología | Bajo Costo | Paraleligrafo Manual | BIOART | B2 | 9437 | 76568 | 2025 | 10 | 9 | PROPIO | BUENO | IM ≥ 12 | SI | 2026 | NO | 2027 |  | Dental Laval |  |  | 0
Atención Abierta | Box Tratamiento Respiratorio (IRA) | Apoyo Diagnóstico | Bajo Costo | Pimómetro | NIF | S/M | 26 | 76443 | 2025 | 10 | 9 | PROPIO | BUENO | NO APLICA | SI | 2026 | NO | 2027 |  | Fisiomed |  |  | 0
Atención Abierta | Box Tratamiento Respiratorio Adulto (ERA) | Apoyo Diagnóstico | Bajo Costo | Pimómetro | NIF | S/M | 15 | 76453 | 2025 | 10 | 9 | PROPIO | BUENO | NO APLICA | SI | 2026 | NO | 2027 |  | Fisiomed |  |  | 0
Atención Abierta | Laboratorio Dental | Odontología | Bajo Costo | Prensa Hidraúlica | GENÉRICO | S/M | 510231 | 76566 | 2025 | 10 | 9 | PROPIO | BUENO | IM ≥ 12 | SI | 2026 | SI | 2027 | Mantenimiento interno | Blasdent |  |  | 1 | [5 empty] | X
Unidad Urgencias | Bodega Equipos | Apoyo Diagnóstico | Mediano Costo | Proyector optotipo | YEOSN | YPB-2100 | 13103513 | 75069 | 2025 | 10 | 9 | PROPIO | BUENO | IM ≥ 12 | SI | 2027 | SI | 2026 | Mantenimiento Externo | Alta Tecnologia Medica |  |  | 1 | [5 empty] | X
Unidad Imagenología | Sala Rayos X | Imagenología | Alto Costo | Rayos X Osteopulmonar | FUJIFILM | FDR SMART | 282ER-DXN22A0033A | 75003 | 2025 | 10 | 9 | PROPIO | BUENO | RELEVANTE | SI | 2028 | SI | 2026 | Mantenimiento Externo | Datamedica |  |  | 1 | √
Unidad Urgencia Pabellón Quirúrgico | Sala de Parto Integral | Apoyo Terapéutico | Alto Costo | Reanimador Neonatal | LULLABY | Lullaby Resus Plus | SKE24471005PA | 75295 | 2025 | 10 | 9 | PROPIO | BUENO | IM ≥ 12 | SI | 2027 | SI | 2026 | Mantenimiento Externo | PV Equip |  |  | 1 | [9 empty] | X
Atención Abierta | Laboratorio Dental | Odontología | Bajo Costo | Recortadora para Arcada | ESSENCE | 2482 | RG2624 | 76565 | 2025 | 10 | 9 | PROPIO | BUENO | IM ≥ 12 | SI | 2026 | SI | 2027 | Mantenimiento Interno | Dental Laval |  |  | 1 | [5 empty] | X
Hospital Antiguo | Bodega EQM | Laboratorio/Farmacia | Mediano Costo | Refrigerador Clínico | MADEMSA | ALTUS 1350 | 240078517-84509463 | 74213 | 2015 | 10 | 0 | PROPIO | BUENO | RELEVANTE | NO | NO APLICA | NO | 2025 | Mantenimiento Externo |  |  |  | 1 | [11 empty] | X
Hospital Antiguo | Bodega EQM | Laboratorio/Farmacia | Mediano Costo | Refrigerador Clínico | ELECTROLUX | EFC14A5MNW |  |  | 2015 | 10 | 0 | PROPIO | BUENO | RELEVANTE | NO | NO APLICA | SI | 2025 | Mantenimiento Externo | MEDICAL SYSTEM |  | 140953.4483 | 1 | [11 empty] | X
Hospital Antiguo | Bodega EQM | Laboratorio/Farmacia | Mediano Costo | Refrigerador Clínico | MELING | YC-315L | 201233083 | 74055 | 2015 | 10 | 0 | PROPIO | BUENO | RELEVANTE | NO | NO APLICA | SI | 2025 | Mantenimiento Externo |  |  | 140953.4483 | 1 | [11 empty] | X
Hospital Antiguo | Bodega EQM | Laboratorio/Farmacia | Mediano Costo | Refrigerador Clínico | MIDEA | MRFY-1700S2342N |  |  | 2015 | 10 | 0 | PROPIO | BUENO | RELEVANTE | NO | NO APLICA | SI | 2025 | Mantenimiento Externo | MEDICAL SYSTEM |  | 140953.4483 | 1 | [11 empty] | X
Hospital Antiguo | Bodega EQM | Laboratorio/Farmacia | Mediano Costo | Refrigerador Clínico | MABE | RML2304HU5 | 1424191656 | 74089 | 2015 | 10 | 0 | PROPIO | BUENO | RELEVANTE | NO | NO APLICA | NO | 2025 | Mantenimiento Externo |  |  |  | 1 | [11 empty] | X
Hospital Antiguo | Bodega EQM | Laboratorio/Farmacia | Mediano Costo | Refrigerador Clínico | MAIGAS | HOME HS-147R | 202309270269 | 74090 | 2015 | 10 | 0 | PROPIO | BUENO | RELEVANTE | NO | NO APLICA | NO | 2026 | Mantenimiento Externo |  |  |  | 1 | [11 empty] | X
Hospital Antiguo | Bodega EQM | Laboratorio/Farmacia | Mediano Costo | Refrigerador Clínico | HAIER | HYC-390 | BE06MAEAQ00QEN170011 | 74214 | 2015 | 10 | 0 | PROPIO | BUENO | RELEVANTE | NO | NO APLICA | NO | 2025 | Mantenimiento Externo |  |  |  | 1 | [11 empty] | X
Hospital Antiguo | Bodega EQM | Laboratorio/Farmacia | Mediano Costo | Refrigerador Clínico | CONSUL | FREEZER 40 |  |  | 2015 | 10 | 0 | PROPIO | BUENO | RELEVANTE | NO | NO APLICA | SI | 2025 | Mantenimiento Externo | MEDICAL SYSTEM |  | 140953.4483 | 1 | [11 empty] | X
Hospital Antiguo | Bodega EQM | Laboratorio/Farmacia | Mediano Costo | Refrigerador Clínico | HAIER | HXC-IS8B | BE06LGE1T00QE F240005 |  | 2015 | 10 | 0 | PROPIO | BUENO | RELEVANTE | NO | NO APLICA | SI | 2025 | Mantenimiento Externo | MEDICAL SYSTEM |  | 140953.4483 | 1 | [11 empty] | X
Hospital Antiguo | Bodega EQM | Laboratorio/Farmacia | Mediano Costo | Refrigerador Clínico | MIDEA | MRFS-2100R273FN | 220215-00156 | 74094 | 2015 | 10 | 0 | PROPIO | BUENO | RELEVANTE | NO | NO APLICA | NO | 2025 | Mantenimiento Externo |  |  |  | 1 | [11 empty] | X
Hospital Antiguo | Bodega EQM | Laboratorio/Farmacia | Mediano Costo | Refrigerador Clínico | MIDEA | MFB-1600B208FN | 241015-00190 |  | 2015 | 10 | 0 | PROPIO | BUENO | RELEVANTE | NO | NO APLICA | SI | 2025 | Mantenimiento Externo | MEDICAL SYSTEM |  | 140953.4483 | 1 | [11 empty] | X
Atención Abierta | Área Lactancia Materna (Amamantamiento) | Laboratorio/Farmacia | Mediano Costo | Refrigerador Clínico | HAIER | HYC-390 | BE06M8EAQ0QEQ5L0004 | 75174 | 2025 | 10 | 9 | PROPIO | BUENO | RELEVANTE | SI | 2027 | SI | 2026 | Mantenimiento Externo | Arquimed |  |  | 1 | [6 empty] | X
Atención Abierta | Área Lactancia Materna (Amamantamiento) | Laboratorio/Farmacia | Mediano Costo | Refrigerador Clínico | HAIER | HYC-390 | BE06M8EAQ0QEQ5L0023 | 75177 | 2025 | 10 | 9 | PROPIO | BUENO | RELEVANTE | SI | 2027 | SI | 2026 | Mantenimiento Externo | Arquimed |  |  | 1 | [6 empty] | X
Laboratorio | Bodega Laboratorio | Laboratorio/Farmacia | Mediano Costo | Refrigerador Clínico | HAIER | HYC-390 | BE06M8EAQ0QEQ750004 | 75181 | 2025 | 10 | 9 | PROPIO | BUENO | RELEVANTE | SI | 2027 | SI | 2026 | Mantenimiento Externo | Arquimed |  |  | 1 | [6 empty] | X
Farmacia | Bodega Medicamentos e Insumos Clínicos | Laboratorio/Farmacia | Mediano Costo | Refrigerador Clínico | MELING | YC-395L | 240102688 | 75213 | 2025 | 10 | 9 | PROPIO | BUENO | RELEVANTE | SI | 2027 | SI | 2026 | Mantenimiento Externo | Arquimed |  |  | 1 | [6 empty] | X
Unidad Urgencias | Recuperación | Laboratorio/Farmacia | Mediano Costo | Refrigerador Clínico | HAIER | HYC-390 | BE06M8EAQ0QEQ750002 | 75182 | 2025 | 10 | 9 | PROPIO | BUENO | RELEVANTE | SI | 2027 | SI | 2026 | Mantenimiento Externo | TCL Group |  |  | 1 | [5 empty] | X
Laboratorio | Hematología Química Clínica | Laboratorio/Farmacia | Mediano Costo | Refrigerador Clínico | HAIER | HYC-390 | BE06M8EAQ0QEQ5L0003 | 75183 | 2025 | 10 | 9 | PROPIO | BUENO | RELEVANTE | SI | 2027 | SI | 2026 | Mantenimiento Externo | TCL Group |  |  | 1 | [5 empty] | X
Hospital Antiguo | Bodega EQM | Laboratorio/Farmacia | Mediano Costo | Refrigerador Clínico | HAIER | HXC-158B | BE06LGE1T00QEF240005 | 74099 | 2015 | 10 | 0 | PROPIO | BUENO | RELEVANTE | NO | NO APLICA | SI | 2025 | Mantenimiento Externo | MEDICAL SYSTEM |  | 106018.1818 | 1 | [11 empty] | X
Unidad Urgencias | Estación Enfermería (Área Limpia) | Laboratorio/Farmacia | Mediano Costo | Refrigerador Clínico 130lts | MELING | YC-130L | 240502406 | 75220 | 2025 | 10 | 9 | PROPIO | BUENO | RELEVANTE | SI | 2027 | SI | 2026 | Mantenimiento Externo | Arquimed |  |  | 1 | [6 empty] | X
Atención Cerrada Hospitalización | Sala Procedimientos | Laboratorio/Farmacia | Mediano Costo | Refrigerador Clínico 130lts | MELING | YC-130L | 240600154 | 75211 | 2025 | 10 | 9 | PROPIO | BUENO | RELEVANTE | SI | 2027 | SI | 2026 | Mantenimiento Externo | TCL Group |  |  | 1 | [5 empty] | X
Laboratorio | Tuberculosis | Laboratorio/Farmacia | Mediano Costo | Refrigerador Clínico 130lts | HAIER | HYC-118A | BE069AE1TO0QEQ5A0005 | 75180 | 2025 | 10 | 9 | PROPIO | BUENO | RELEVANTE | SI | 2027 | SI | 2026 | Mantenimiento Externo | TCL Group |  |  | 1 | [5 empty] | X
Atención Abierta | Box Vacunatorio (Bodega) | Laboratorio/Farmacia | Mediano Costo | Refrigerador Clínico C/ Termografo | HAIER | HYC-410 | BE0UK0E000QEQBF0012 | 75990 | 2025 | 10 | 9 | PROPIO | BUENO | RELEVANTE | SI | 2027 | SI | 2026 | Mantenimiento Externo | Arquimed |  |  | 1 | [6 empty] | X
Atención Abierta | Box Vacunatorio (Bodega) | Laboratorio/Farmacia | Mediano Costo | Refrigerador Clínico C/ Termografo | HAIER | HYC-410 | BE0UK0E000QEQ7H0046 | 75991 | 2025 | 10 | 9 | PROPIO | BUENO | RELEVANTE | SI | 2027 | SI | 2026 | Mantenimiento Externo | Arquimed |  |  | 1 | [6 empty] | X
Medicina Fisica y Rehabilitación | Camilla 1 | Med. Física y Rehabilitación | Bajo Costo | Refrigerador Compresas |  |  |  | 76485 | 2025 | 10 | 9 | PROPIO | BUENO | NO APLICA | SI | 2026 | SI | 2025 | Mantenimiento Externo | Andover |  |  | 1 | [5 empty] | X
Medicina Fisica y Rehabilitación | Camilla 2 | Med. Física y Rehabilitación | Bajo Costo | Refrigerador compresas |  |  |  | 76489 | 2025 | 10 | 9 | PROPIO | BUENO | NO APLICA | SI | 2026 | SI | 2025 | Mantenimiento Externo | Andover |  |  | 1 | [5 empty] | X
Bodegas | Bodega Medicamentos e Insumos Clínicos | Laboratorio/Farmacia | Mediano Costo | Refrigerador Medicamentos |  |  |  | 76200 | 2025 | 10 | 9 | PROPIO | BUENO | RELEVANTE | SI | 2027 | SI | 2026 | Mantenimiento Externo | TCL Group |  |  | 1 | [5 empty] | X
Laboratorio | Hematología Química Clínica | Laboratorio/Farmacia | Bajo Costo | Rotador hematológico | DLAB | MX-RD-E | VI24AAN0000865 | 75178 | 2025 | 10 | 9 | PROPIO | BUENO | RELEVANTE | SI | 2026 | SI | 2026 | Mantenimiento Externo | Arquimed |  |  | 1 | [5 empty] | X
Hospital Antiguo | Bodega EQM | Imagenología | Alto Costo | RX BÁSICO OST-ARCO C | COMED MEDICAL SYSTEM | TITAN 2000 | 361270105153 | 74069 | 2015 | 10 | 0 | PROPIO | BUENO | RELEVANTE | NO | NO APLICA | SI | 2025 | Mantenimiento Externo | INTERNTIONAL CLINICS |  |  | 1 | [5 empty] | X
Hospital Antiguo | Bodega EQM | Odontología | Alto Costo | RX DENTAL | SATELEC | X MIND BLD31 | 307638 | 74068 | 2015 | 10 | 0 | PROPIO | BUENO | RELEVANTE | NO | NO APLICA | SI | 2025 | Mantenimiento Externo | ITALO BRAVO |  | 356000 | 1 | [5 empty] | X
Unidad Esterilización | Area de Preparación material (embalado) | Laboratorio/Farmacia | Bajo Costo | Selladora papel bilaminado | EASYSEAL | EF101-CR | DI244003 | 75048 | 2025 | 10 | 9 | PROPIO | BUENO | IM ≥ 12 | SI | 2026 | SI | 2026 | Mantenimiento Externo | Medical Partner |  |  | 2 |  |  | ꓣ | X |  |  |  |  | X
Unidad Esterilización | Area de Preparación material (embalado) | Laboratorio/Farmacia | Bajo Costo | Selladora papel bilaminado | EASYSEAL | EF101-CR | DI244004 | 75049 | 2025 | 10 | 9 | PROPIO | BUENO | IM ≥ 12 | SI | 2026 | SI | 2026 | Mantenimiento Externo | Medical Partner |  |  | 2 |  |  | ꓣ | X |  |  |  |  | X
Unidad Urgencias | Box Atención Yeso | Apoyo Quirúrgico | Mediano Costo | Sierra Eléctrica | ELECTRO POWER | 61102 | 200518-31973 | 75068 | 2025 | 10 | 9 | PROPIO | BUENO | NO APLICA | SI | 2026 | SI | 2026 | Mantenimiento Externo | Germania |  |  | 1 | [9 empty] | X
Atención Abierta | Laboratorio Dental | Odontología | Bajo Costo | Torno Pulidor | DENTAL LAVAL | JT-60 | 250228 | 76563 | 2025 | 10 | 9 | PROPIO | BUENO | IM ≥ 12 | SI | 2026 | SI | 2027 | Mantenimiento Interno | Cila Limitada |  |  | 1 | [5 empty] | X
Medicina Fisica y Rehabilitación | Turbión | Med. Física y Rehabilitación | Alto Costo | Turbión | WHITEHALL | E-22-M | 1536320 | 75047 | 2025 | 10 | 9 | PROPIO | BUENO | IM ≥ 12 | NO | 2025 | SI | 2025 | Mantenimiento Externo | Andover |  |  | 1 | [9 empty] | X
Atención Abierta | Box Dental 1 | Med. Física y Rehabilitación | Mediano Costo | Ultrasonido | P6 PLUS | Comfort Sonic LED | S2310509AL | 76256 | 2025 | 10 | 9 | PROPIO | BUENO | IM ≥ 12 | SI | 2027 | SI | 2026 | Mantenimiento Externo | Gemco |  |  | 2 |  |  | ꓣ | X |  |  |  |  | X
Atención Abierta | Box Dental 2 | Med. Física y Rehabilitación | Mediano Costo | Ultrasonido | P6 PLUS | Comfort Sonic LED | S2310539AL | 76285 | 2025 | 10 | 9 | PROPIO | BUENO | IM ≥ 12 | SI | 2027 | SI | 2026 | Mantenimiento Externo | Gemco |  |  | 2 |  |  | ꓣ | X |  |  |  |  | X
Atención Abierta | Box Dental 3 | Med. Física y Rehabilitación | Mediano Costo | Ultrasonido | P6 PLUS | Comfort Sonic LED | S2310551AL | 76314 | 2025 | 10 | 9 | PROPIO | BUENO | IM ≥ 12 | SI | 2027 | SI | 2026 | Mantenimiento Externo | Gemco |  |  | 2 |  |  | ꓣ | X |  |  |  |  | X
Hospital Antiguo | Bodega EQM | Odontología | Mediano Costo | Unidad Dental | KAVO DO BRASIL | CADEIRA UNIK CONFORT | 2014118962 | 74026 | 2015 | 10 | 0 | PROPIO | BUENO | IM ≥ 12 | NO | NO APLICA | SI | 2025 | Mantenimiento Externo | ITALO BRAVO |  | 356000 | 1 |  |  |  | X
Hospital Antiguo | Bodega EQM | Odontología | Mediano Costo | Unidad Dental | KAVO DO BRASIL | UNIK | 2014126567 | 74031 | 2015 | 10 | 0 | PROPIO | BUENO | IM ≥ 12 | NO | NO APLICA | SI | 2025 | Mantenimiento Externo | ITALO BRAVO |  | 356000 | 1 |  |  |  | X
Hospital Antiguo | Bodega EQM | Odontología | Mediano Costo | Unidad Dental | KAVO DO BRASIL | UNIK | 2011101703 | 74037 | 2015 | 10 | 0 | PROPIO | BUENO | IM ≥ 12 | NO | NO APLICA | SI | 2025 | Mantenimiento Externo | ITALO BRAVO |  | 356000 | 1 |  |  |  | X
Hospital Antiguo | Bodega EQM | Odontología | Mediano Costo | Unidad Dental | KAVO DO BRASIL | CADEIRA KAVO UNIK | 2019164710 | 74042 | 2015 | 10 | 0 | PROPIO | BUENO | IM ≥ 12 | NO | NO APLICA | SI | 2025 | Mantenimiento Externo | ITALO BRAVO |  | 356000 | 1 |  |  |  | X
Atención Abierta | Box Dental 1 | Odontología | Mediano Costo | Unidad Dental con sillon y 2 sillines | FLIGHT DENTAL | A6 | 523111229 | 75035 | 2025 | 10 | 9 | PROPIO | BUENO | IM ≥ 12 | SI | 2026 | SI | 2025 | Mantenimiento Externo | Gemco |  |  | 2 |  |  | ꓣ | X |  |  |  |  | X
Atención Abierta | Box Dental 2 | Odontología | Mediano Costo | Unidad Dental con sillon y 2 sillines | FLIGHT DENTAL | A6 | 523111234 | 75036 | 2025 | 10 | 9 | PROPIO | BUENO | IM ≥ 12 | SI | 2026 | SI | 2025 | Mantenimiento Externo | Gemco |  |  | 2 |  |  | ꓣ | X |  |  |  |  | X
Atención Abierta | Box Dental 3 | Odontología | Mediano Costo | Unidad Dental con sillon y 2 sillines | FLIGHT DENTAL | A6 | 523111237 | 75037 | 2025 | 10 | 9 | PROPIO | BUENO | IM ≥ 12 | SI | 2026 | SI | 2025 | Mantenimiento Externo | Gemco |  |  | 2 |  |  | ꓣ | X |  |  |  |  | X
Hospital Antiguo | Bodega EQM | Apoyo Terapéutico | Alto Costo | Ventilador Mecánico Transporte | BIOMED | TV100 | TX2001475 |  | 2018 | 10 | 3 | PROPIO | BUENO | CRÍTICO | NO | NO APLICA | SI | 2025 | Mantenimiento Externo | HEMISUR |  | 140953.4483 | 2 | [5 empty] | X | [5 empty] | X
Hospital Antiguo | Bodega EQM | Apoyo Terapéutico | Alto Costo | Ventilador Mecánico Transporte | VYARE | BELLAVISTA 1000 | MB00246 |  | 2024 | 10 | 9 | PROPIO | BUENO | CRÍTICO | SI | 2026 | SI | 2025 | Mantenimiento Externo | HEMISUR |  | 140953.4483 | 2 | [5 empty] | X | [5 empty] | X
Hospital Antiguo | Bodega EQM | Apoyo Terapéutico | Alto Costo | Ventilador Mecánico Transporte | MEK | MTV1000 | (01)08809268913501 | 74199 | 2015 | 10 | 0 | PROPIO | BUENO | CRÍTICO | NO | NO APLICA | SI | 2025 | Mantenimiento Externo | MEDICAL SYSTEM |  | 246971.6301 | 2 | [5 empty] | X | [5 empty] | X
Unidad Urgencias | Sala Reanimación | Apoyo Terapéutico | Alto Costo | Ventilador Mecánico Transporte | HAMILTON MEDICAL | T1 | 31896 | 76758 | 2025 | 10 | 9 | PROPIO | BUENO | CRÍTICO | SI | 2027 | SI | 2026 | Mantenimiento Externo | Imédica del pacifico |  |  | 2 |  |  | √ | [5 empty] | X
Atención Abierta | Laboratorio Dental | Apoyo Terapéutico | Mediano Costo | Vibradora para yeso | ESSENCE | VH | VM34116 | 76088 | 2025 | 10 | 9 | PROPIO | BUENO | NO APLICA | SI | 2026 | NO | 2027 |  | Dental Laval |  |  | 0
Laboratorio | Toma de Muestras | Laboratorio/Farmacia | Mediano Costo | Vitrina Refrigerada | Chivensu | 1 puerta esmaltada | s/s | 76789 | 2025 | 10 | 9 | PROPIO | BUENO | RELEVANTE | SI | 2027 | SI | 2026 | Mantenimiento Externo | TCL Group |  |  | 1 | [5 empty] | X

## Hoja3
SERVICIO CLÍNICO | RECINTO | CLASE | SUBCLASE | NOMBRE EQUIPO | MARCA | MODELO | SERIE | N° INVENTARIO
Laboratorio | Hematología Química Clínica | Laboratorio/Farmacia | Bajo Costo | Agitador de muestras (tipo vortex) | DLAB | MX-S | VB232AS0008474 | 75188
Laboratorio | Bacteriología y Orina | Laboratorio/Farmacia | Bajo Costo | Agitador Magnetico (RPR) | DIGISYSTEM | DS-DSR2100D | S/S | 75067
Laboratorio | Hematología Química Clínica | Laboratorio/Farmacia | Alto Costo | Analizador Hematologico Digital (Células Sanguíneas) | DIGISYSTEM | DBC-9D-M | S/S | 75066
Atención Abierta | Laboratorio Dental | Odontología | Bajo Costo | Arenadora con cajón | ESSENCE | EVOLUT | TJ0124 | 76577
Hospital Antiguo | Bodega EQM | Esterilización | Alto Costo | AUTOCLAVE | MINGTAI | SUN45-III | SA2211296 | 74052
Esterilización | Material Esteril (Autoclave) | Esterilización | Alto Costo | Autoclave 100 Litros (2 STU) | MATACHANA | SC500E-1 | E-35162 | 75041
Sedile | Sedile | Esterilización | Alto Costo | Autoclave 21 Litros | MATACHANA | M20-B | 34122 | 75039
Laboratorio | Descontaminacion y Lavado | Esterilización | Alto Costo | Autoclave 50Lt vertical | RAYPA | AE-50-DRY | 443333 | 75038
Unidad Urgencias | Closet EQM | Apoyo Diagnóstico | Alto Costo | Autorefractómetro | NIDEK | Ark-1 | S/N | 75071
Laboratorio | Entrega de Sangre (Unidad Medicina Transfusional) | Laboratorio/Farmacia | Mediano Costo | Balanza de presición | BIOLOGIX | 01-BD304N4 | YS05202410006 | 75302
Laboratorio | Hematología Química Clínica | Laboratorio/Farmacia | Bajo Costo | Baño Termoregulado | LAUDA | HYDRO H8 | S230014557 | 75187
Hospital Antiguo | Bodega EQM | Med. Física y Rehabilitación | Alto Costo | BAÑO TURBIÓN EXTREMIDAD INFERIOR | S/M | S/M | S/N | 74177
Medicina Fisica y Rehabilitación | Area de Gimnasio infantil y adulto (actividades terapeuticas) | Med. Física y Rehabilitación | Mediano Costo | Bicicleta Ergonométrica | DYACO | 7.0 | 20-24080029 | 75299
Medicina Fisica y Rehabilitación | Area de Gimnasio infantil y adulto (actividades terapeuticas) | Med. Física y Rehabilitación | Mediano Costo | Bicicleta Ergonométrica | DYACO | 7.0 | 30-24080019 | 75300
Atención Cerrada Hospitalización | Bodega de Equipos | Apoyo Terapéutico | Bajo Costo | Bomba Alimentación Enteral | FEEGIND PUMP | FP300 | 8014223 | 75134
Unidad Urgencia Pabellón Quirúrgico | Pabellón Quirúrgico Multiproposito | Apoyo Quirúrgico | Bajo Costo | Bomba Aspiración Quirúrgica | CAMI | NEW HOSPIVAC 350 | 41017 | 75072
Unidad Urgencia Pabellón Quirúrgico | Sala de Parto Integral | Apoyo Quirúrgico | Bajo Costo | Bomba Aspiración Quirúrgica | CAMI | NEW HOSPIVAC 350 | 41013 | 75073
Hospital Antiguo | Bodega EQM | Apoyo Quirúrgico | Bajo Costo | Bomba de Aspiración | CA-MI | 230-12BR | 2470 | 74184
Hospital Antiguo | Bodega EQM | Apoyo Quirúrgico | Bajo Costo | Bomba de Aspiración | DEVILBISS | 7314P-D | 4PD061810 | 74191
Hospital Antiguo | Bodega EQM | Apoyo Quirúrgico | Bajo Costo | Bomba de Aspiración | EACHMAN | VP35 | V3AB-90-1141 | 74210
Hospital Antiguo | Bodega EQM | Apoyo Quirúrgico | Bajo Costo | Bomba de Aspiración | MEDI AIR | SUBOI SERIES | SU12K00846 | 74194
Hospital Antiguo | Bodega EQM | Apoyo Quirúrgico | Bajo Costo | Bomba de Aspiración | NEW ASKIR | 230-12BR | 19979 | 74187
Hospital Antiguo | Bodega EQM | Apoyo Quirúrgico | Bajo Costo | Bomba de Aspiración | THOMAS | 1636 | 16900002248
Hospital Antiguo | Bodega EQM | Apoyo Quirúrgico | Bajo Costo | Bomba de Aspiración | APEX MEDICAL | VAC PLUS | 077B-04591
Atención Cerrada Hospitalización | Bodega de Equipos | Apoyo Quirúrgico | Bajo Costo | Bomba de Aspiración | FLAEM | ASPIRA PLUS | 23AK260037 | 76591
Atención Abierta | Box Tratamiento Respiratorio (IRA) | Apoyo Quirúrgico | Bajo Costo | Bomba de Aspiración | FLAEM | ASPIRA PLUS | 23AK260048 | 75108
Atención Cerrada Hospitalización | Estación Enfermería | Apoyo Quirúrgico | Bajo Costo | Bomba de Aspiración | FLAEM | ASPIRA PLUS | 23AK260047 | 75110
Unidad Urgencias | Estación Enfermería | Apoyo Quirúrgico | Bajo Costo | Bomba de Aspiración | FLAEM | ASPIRA PLUS | 23AK260031 | 75113
Unidad Urgencias | Sala Reanimación | Apoyo Quirúrgico | Bajo Costo | Bomba de Aspiración | FLAEM | ASPIRA PLUS | 23AK260032 | 75114
Unidad Urgencias | Box Atención 2 | Apoyo Quirúrgico | Bajo Costo | Bomba de Aspiración | FLAEM | ASPIRA PLUS | 23AK260038 | 75115
Unidad Urgencia Pabellón Quirúrgico | Estación Enfermería (Área Limpia) | Apoyo Terapéutico | Mediano Costo | Bomba Infusión Jeringa | BRAUN | B/BRAUN | 644181 | 75275
Hospital Antiguo | Bodega EQM | Apoyo Terapéutico | Mediano Costo | Bomba Infusión Volumétrica | BBRAUN | INFUSOMAT COMPACT | 46195 | 74061
Hospital Antiguo | Bodega EQM | Apoyo Terapéutico | Mediano Costo | Bomba Infusión Volumétrica | FRESENIUS KABI | VOLUMAT MAC AGILIA | 019181/22324963 | 74062
Hospital Antiguo | Bodega EQM | Apoyo Terapéutico | Mediano Costo | Bomba Infusión Volumétrica | FRESENIUS KABI | VOLUMAT MAC AGILIA | 20885416 | 74201
Hospital Antiguo | Bodega EQM | Apoyo Terapéutico | Mediano Costo | Bomba Infusión Volumétrica | BBRAUN | SPACE PLUS INFUSOMAT | 51822 | 74197
Atención Cerrada Hospitalización | Bodega de Equipos | Apoyo Terapéutico | Mediano Costo | Bomba Infusión Volumétrica | BRAUN | INFUSOMAT | 976105 | 75263
Unidad Urgencia Pabellón Quirúrgico | Pabellón Quirúrgico Multiproposito | Apoyo Terapéutico | Mediano Costo | Bomba Infusión Volumétrica | BRAUN | INFUSOMAT | 976085 | 75264
Atención Cerrada Hospitalización | Bodega de Equipos | Apoyo Terapéutico | Mediano Costo | Bomba Infusión Volumétrica | BRAUN | INFUSOMAT | 976184 | 75265
Atención Cerrada Hospitalización | Bodega de Equipos | Apoyo Terapéutico | Mediano Costo | Bomba Infusión Volumétrica | BRAUN | INFUSOMAT | 976084 | 75266
Unidad Urgencias | Box Observación | Apoyo Terapéutico | Mediano Costo | Bomba Infusión Volumétrica | BRAUN | INFUSOMAT | 976108 | 75268
Unidad Urgencias | Box Observación | Apoyo Terapéutico | Mediano Costo | Bomba Infusión Volumétrica | BRAUN | INFUSOMAT | 976100 | 75269
Unidad Urgencias | Box Observación | Apoyo Terapéutico | Mediano Costo | Bomba Infusión Volumétrica | BRAUN | INFUSOMAT | 976106 | 75270
Unidad Urgencia Pabellón Quirúrgico | Sala de Parto Integral | Apoyo Terapéutico | Mediano Costo | Bomba Infusión Volumétrica | BRAUN | INFUSOMAT | 947601 | 75272
Unidad Urgencias | Sala Reanimación | Apoyo Terapéutico | Mediano Costo | Bomba Infusión Volumétrica | BRAUN | INFUSOMAT | 976112 | 75267
Unidad Urgencia Pabellón Quirúrgico | Sala Recuperación | Apoyo Terapéutico | Mediano Costo | Bomba Infusión Volumétrica | BRAUN | INFUSOMAT | 976095 | 75273
Hospital Antiguo | Bodega EQM | Med. Física y Rehabilitación | Bajo Costo | Calentador Compresas | HYDROCOLLATOR | E2 | T2043 | 74173
Medicina Fisica y Rehabilitación | Camilla 2 | Med. Física y Rehabilitación | Bajo Costo | Calentador Compresas con compresas | RELIEF | 111994 | RP8M0389 | 75111
Atención Abierta | Laboratorio Dental | Odontología | Bajo Costo | Calentador de Cera | GENERICO | JT-15 | S/S | 76576
Unidad Urgencias | Sala Reanimación | Apoyo Terapéutico | Bajo Costo | Calentador de fluidos | QUALMEDI | 120B |  | 76770
Unidad Urgencias | Box Observación | Apoyo Terapéutico | Bajo Costo | Calentador de Pacientes | CALIMA | CCALIMA22 | 230302675 | 75058
Atención Cerrada Hospitalización | Estación Enfermería | Apoyo Terapéutico | Bajo Costo | Calentador de Pacientes | CALIMA | CCALIMA22 | 230302673 | 75056
Atención Cerrada Hospitalización | Estación Enfermería | Apoyo Terapéutico | Bajo Costo | Calentador de Pacientes | CALIMA | CCALIMA22 | 230302674 | 75057
Unidad Urgencia Pabellón Quirúrgico | Estación Enfermería (Área Limpia) | Apoyo Terapéutico | Bajo Costo | Calentador de Sueros | QUALMEDI | 120B | S/S | 76550
Unidad Urgencia Pabellón Quirúrgico | Sala Parto Integral | Apoyo Terapéutico | Alto Costo | Cama de parto integral | PARDO | NEW BABYCHAIR | 2269604 | 76694
Depósito de Cadáveres | Morgue | Apoyo Quirúrgico | Alto Costo | Cámara Mortuoria (capacidad 2 cadaveres) | MATACHANA | dos cuerpos lateral | CLF24173 | 75116
Depósito de Cadáveres | Sala de espera y entrega de Cadaveres | Laboratorio/Farmacia | Mediano Costo | Camilla cadáver
Medicina Fisica y Rehabilitación | Camilla 1 | Apoyo Terapéutico | Bajo Costo | Camilla de exámen | SAIKANG | X09-A | X09240441021 | 75244
Medicina Fisica y Rehabilitación | Camilla 2 | Apoyo Terapéutico | Bajo Costo | Camilla de exámen | SAIKANG | X09-A | X09240441043 | 75245
Medicina Fisica y Rehabilitación | Sala de evaluación | Apoyo Terapéutico | Bajo Costo | Camilla de exámen | SAIKANG | X09-A | X09240441044 | 75246
Atención Abierta | Box Procedimientos N°2 | Apoyo Terapéutico | Bajo Costo | Camilla de Examen con barandas | SAIKANG | X09-02 | X0924041013 | 75231
Atención Abierta | Box Procedimientos N°2 | Apoyo Terapéutico | Bajo Costo | Camilla de Examen con barandas | SAIKANG | X09-02 | X0924041014 | 75232
Atención Abierta | Box Multiproposito N°6 | Apoyo Terapéutico | Bajo Costo | Camilla de Examen con barandas | SAIKANG | X09-02 | X0924041012 | 75230
Atención Abierta | Box Multipropósito Nº2 | Apoyo Terapéutico | Bajo Costo | Camilla de Examen con barandas | SAIKANG | X09-02 | X0924041003 | 75221
Atención Abierta | Box Multipropósito Nº3 | Apoyo Terapéutico | Bajo Costo | Camilla de Examen con barandas | SAIKANG | X09-02 | X0924041004 | 75222
Atención Abierta | Box Multipropósito Nº4 | Apoyo Terapéutico | Bajo Costo | Camilla de Examen con barandas | SAIKANG | X09-02 | X0924041005 | 75223
Atención Abierta | Box Multipropósito Nº5 | Apoyo Terapéutico | Bajo Costo | Camilla de Examen con barandas | SAIKANG | X09-02 | X0924041006 | 75224
Atención Abierta | Box Multipropósito N°8 | Apoyo Terapéutico | Bajo Costo | Camilla de Examen con barandas | SAIKANG | X09-02 | X0924041007 | 75225
Atención Abierta | Box Rondas Médicas | Apoyo Terapéutico | Bajo Costo | Camilla de Examen con barandas | SAIKANG | X09-02 | X0924041008 | 75226
Atención Abierta | Box Tratamiento Respiratorio (IRA) | Apoyo Terapéutico | Bajo Costo | Camilla de Examen con barandas | SAIKANG | X09-02 | X0924041009 | 75227
Atención Abierta | Box Tratamiento Respiratorio Adulto (ERA) | Apoyo Terapéutico | Bajo Costo | Camilla de Examen con barandas | SAIKANG | X09-02 | X0924041010 | 75228
Atención Abierta | Box Vacunatorio | Apoyo Terapéutico | Bajo Costo | Camilla de Examen con barandas | SAIKANG | X09-02 | X0924041011 | 75229
Atención Abierta | Box Matrona | Apoyo Terapéutico | Mediano Costo | Camilla Exámen Ginecologica | SAIKANG | 1048-1 | A048124061001 | 75233
Unidad Urgencias | Sala Acogida Primaria | Apoyo Terapéutico | Mediano Costo | Camilla Exámen Ginecologica | SAIKANG | 1048-1 | A048124061003 | 75247
Unidad Urgencias | Box Atención 2 | Apoyo Terapéutico | Mediano Costo | Camilla Exámen Ginecologica Transformable | NACIONAL | Nac-Ginep | S/S | 75260
Unidad Urgencias | Box Atención 1 | Apoyo Terapéutico | Bajo Costo | Camilla Transporte Paciente | SAIKANG | Skb041 | SKB041-324093025 | 75249
Unidad Urgencias | Box Atención Yeso | Apoyo Terapéutico | Bajo Costo | Camilla Transporte Paciente | SAIKANG | Skb041 | SKB041-324061004 | 75253
Unidad Urgencias | Box Ecografía | Apoyo Terapéutico | Bajo Costo | Camilla Transporte Paciente | SAIKANG | Skb041 | SKB041-324061003 | 75252
Unidad Urgencias | Box Multiproposito N°1 | Apoyo Terapéutico | Bajo Costo | Camilla Transporte Paciente | SAIKANG | Skb041 | SKB041-324061007 | 75256
Unidad Urgencias | Box Observación | Apoyo Terapéutico | Bajo Costo | Camilla Transporte Paciente | SAIKANG | Skb041 | SKB041-324061008 | 75257
Unidad Urgencias | Box Observación | Apoyo Terapéutico | Bajo Costo | Camilla Transporte Paciente | SAIKANG | Skb041 | SKB041-324061009 | 75258
Unidad Urgencias | Box Observación | Apoyo Terapéutico | Bajo Costo | Camilla Transporte Paciente | SAIKANG | Skb041 | SKB041-324061010 | 75259
Unidad Urgencias | Box Podología | Apoyo Terapéutico | Bajo Costo | Camilla Transporte Paciente | SAIKANG | Skb041 | SKB041-324061005 | 75254
Unidad Urgencias | Box Procedimientos | Apoyo Terapéutico | Bajo Costo | Camilla Transporte Paciente | SAIKANG | Skb041 | SKB041-324061001 | 75250
Unidad Urgencias | Categorización y Registro | Apoyo Terapéutico | Bajo Costo | Camilla Transporte Paciente | SAIKANG | Skb041 | SKB041-324093020 | 75248
Atención Cerrada Hospitalización | Estacionamiento camillas | Apoyo Terapéutico | Bajo Costo | Camilla Transporte Paciente | SAIKANG | Skb041 | SKB041-324093001 | 75241
Unidad Urgencias | Estacionamiento camillas | Apoyo Terapéutico | Bajo Costo | Camilla Transporte Paciente | SAIKANG | Skb041 | SKB041-324061002 | 75251
Unidad Urgencia Pabellón Quirúrgico | Hall de Ingreso (cambio camillas) | Apoyo Terapéutico | Bajo Costo | Camilla Transporte Paciente | SAIKANG | Skb041 | SKB041-324061011 | 75261
Atención Cerrada Hospitalización | Sala Procedimientos | Apoyo Terapéutico | Bajo Costo | Camilla Transporte Paciente | SAIKANG | Skb041 | SKB041-324093003 | 75242
Unidad Urgencias | Sala Reanimación | Apoyo Terapéutico | Bajo Costo | Camilla Transporte Paciente | SAIKANG | Skb041 | SKB041-324061006 | 75255
Unidad Urgencia Pabellón Quirúrgico | Sala Recuperación | Apoyo Terapéutico | Bajo Costo | Camilla Transporte Paciente | SAIKANG | Skb041 | SKB041-324061014 | 75262
Laboratorio | Toma de Muestras | Apoyo Terapéutico | Bajo Costo | Camilla Transporte Paciente | SAIKANG | Skb041 | SKB041-324093016 | 75243
Medicina Fisica y Rehabilitación | Area de Gimnasio infantil y adulto (actividades terapeuticas) | Med. Física y Rehabilitación | Mediano Costo | Caminadora | DYACO | 7.0T | 24070045 | 76166
Medicina Fisica y Rehabilitación | Area de Gimnasio infantil y adulto (actividades terapeuticas) | Med. Física y Rehabilitación | Mediano Costo | Caminadora | DYACO | 7.0T | 24070046 | 76167
Hospital Antiguo | Bodega EQM | Apoyo Terapéutico | Mediano Costo | Cánula Nasal de Alto Flujo (CNAF) | FISHER & PAYKEL | AIRVO 2 | 210323251456 | 74190
Depósito de Cadáveres | Depósito de Cadáveres | Apoyo Quirúrgico | Mediano Costo | Carro de Transporte Cadáveres | MATACHANA | REINAX | S/S | 75118
Unidad Urgencias | Box Atención Yeso | Apoyo Terapéutico | Mediano Costo | Carro de Yeso | MAGNÉTICA SHOP | 50 CM x 100 CM x 90 CM acero inoxidable AISI304 | S/S | 76222
Depósito de Cadáveres | Depósito de Cadáveres | Apoyo Quirúrgico | Alto Costo | Carro elevador cadaver | MATACHANA | para camas laterales | ELE0224131 | 75117
Atención Cerrada Hospitalización | Sala 1- 2 camas + Baño | Apoyo Terapéutico | Alto Costo | Catre Clínico Eléctrico | PARDO | Advantcare | 1636913 | 75235
Atención Cerrada Hospitalización | Sala 2- 2 camas + Baño | Apoyo Terapéutico | Alto Costo | Catre Clínico Eléctrico | PARDO | Advantcare | 1636919 | 75237
Atención Cerrada Hospitalización | Sala 2- 2 camas + Baño | Apoyo Terapéutico | Alto Costo | Catre Clínico Eléctrico | PARDO | Advantcare | 1636924 | 75238
Atención Cerrada Hospitalización | Sala 3 -2 camas + Baño | Apoyo Terapéutico | Alto Costo | Catre Clínico Eléctrico | PARDO | Advantcare | 1636928 | 75239
Atención Cerrada Hospitalización | Sala 3 -2 camas + Baño | Apoyo Terapéutico | Alto Costo | Catre Clínico Eléctrico | PARDO | Advantcare | 1636915 | 75240
Atención Cerrada Hospitalización | Sala 4 - 1 camas + Baño | Apoyo Terapéutico | Alto Costo | Catre Clínico Eléctrico | PARDO | Advantcare | 1636914 | 75236
Atención Cerrada Hospitalización | Sala 4- 1 cama + Baño | Apoyo Terapéutico | Alto Costo | Catre Clínico Eléctrico | PARDO | Advantcare | 1636909 | 75234
Laboratorio | Entrega de Sangre (Unidad Medicina Transfusional) | Laboratorio/Farmacia | Mediano Costo | Centrifuga de tarjeta de gel | ALLSHENG | TD2-12 | AS-10030-00 | 75065
Laboratorio | Hematología Química Clínica | Laboratorio/Farmacia | Mediano Costo | Centrifuga hematológica | EPPENDORF | 5702 | 5702MQ461214 | 75186
Laboratorio | Bacteriología y Orina | Laboratorio/Farmacia | Mediano Costo | Centrífuga Universal (4000-5000 RPM, 6 tubos, 15ml) | EPPENDORF | 5702 | 5702MQ461230 | 75184
Laboratorio | Hematología Química Clínica | Laboratorio/Farmacia | Mediano Costo | Centrífuga Universal (4000-5000 RPM, 6 tubos, 15ml) | EPPENDORF | 5702 | 5702MQ461229 | 75185
Atención Abierta | Laboratorio Dental | Odontología | Bajo Costo | Cortador de yeso | ESSENCE | 2482 | RG2617 | 76090
Hospital Antiguo | Bodega EQM | Apoyo Terapéutico | Alto Costo | Cuna Cuidados Intensivos | AIR SHIELD | PM78-1E | QG16607 | 74179
Atención Cerrada Hospitalización | Bodega de Equipos | Apoyo Terapéutico | Bajo Costo | Cuna Lactante | SAIKANG | X01-5 | X01-523097001 | 75101
Atención Cerrada Hospitalización | Fototerapia | Apoyo Terapéutico | Bajo Costo | Cuna Lactante | SAIKANG | X01-5 | X01-523076028 | 75093
Atención Cerrada Hospitalización | Bodega de Equipos | Apoyo Terapéutico | Alto Costo | Cuna procedimientos | GENERAL ELECTRIC | LULLABY WARMER | SF824241015PA | 75107
Unidad Urgencia Pabellón Quirúrgico | Sala de parto integral | Apoyo Terapéutico | Alto Costo | Cuna Radiante Lactante | NATALLY | RW-610 | 42826 | 75109
Administración Atención Abierta | Espera 1 | Monitoreo | Alto Costo | DEA | PHILIPS | HEARTSTART FRX | B23L-01968 | 75154
Atención Abierta | Espera 7AA | Monitoreo | Alto Costo | DEA | PHILIPS | HEARTSTART FRX | B24L-02747 | 75155
Hospital Antiguo | Bodega EQM | Monitoreo | Alto Costo | DEA | ZOLL | AED + PLUS | X12J571461
Hospital Antiguo | Bodega EQM | Monitoreo | Alto Costo | DEA | ZOLL | AED + PLUS | (21)191202948 | 74134
Hospital Antiguo | Bodega EQM | Monitoreo | Alto Costo | DEA | ZOLL | AED PLUS | (21)X15D754532 | 74135
Hospital Antiguo | Bodega EQM | Apoyo Diagnóstico | Bajo Costo | Detector de latidos cardiofetal | SONOTRAX | ULTRASONIC POCKET | STAB07717736A
Hospital Antiguo | Bodega EQM | Apoyo Diagnóstico | Bajo Costo | Detector de latidos cardiofetal | JUMPER | JPD-100E | 20221220 | 74205
Atención Abierta | Box Matrona | Apoyo Diagnóstico | Bajo Costo | Detector de latidos cardiofetal | EDAN | SDE PLUS | M24318720008 | 75277
Unidad Urgencias | Sala Procedimientos | Apoyo Diagnóstico | Bajo Costo | Detector de latidos cardiofetal | EDAN | SDE PLUS | M24318720010 | 75278
Unidad Urgencia Pabellón Quirúrgico | Sala de Parto Integral | Apoyo Diagnóstico | Bajo Costo | Detector de latidos cardiofetal | EDAN | SDE PLUS | 481103WH141090013 | 75280
Hospital Antiguo | Bodega EQM | Apoyo Diagnóstico | Bajo Costo | Detector de latidos cardiofetal | AEON | A100D | 123 | 74119
Hospital Antiguo | Bodega EQM | Apoyo Diagnóstico | Bajo Costo | Detector de latidos cardiofetal | BISTOS | BT200 | BBE10076
Hospital Antiguo | Bodega EQM | Apoyo Diagnóstico | Bajo Costo | Detector de latidos cardiofetal | JUMPER | JPD-10056 | (10)202108042 | 74120
Hospital Antiguo | Bodega EQM | Apoyo Diagnóstico | Bajo Costo | Detector de latidos cardiofetal | JUMPER | JPD-100B | 202201018 | 74123
Hospital Antiguo | Bodega EQM | Apoyo Diagnóstico | Bajo Costo | Detector de latidos cardiofetal | BIDOP | ES-100V3 | 21500B2200131000 | 74127
Hospital Antiguo | Bodega EQM | Apoyo Diagnóstico | Bajo Costo | Detector de latidos cardiofetal | COROMETIC | 170 SERIES | SAS15294593POS | 74131
Hospital Antiguo | Bodega EQM | Apoyo Diagnóstico | Bajo Costo | Detector de latidos cardiofetal | JUMPER | JPD - 100E | 202209038 | 74133
Hospital Antiguo | Bodega EQM | Apoyo Diagnóstico | Bajo Costo | Detector de latidos cardiofetal | JUMPER | JPD-10056 | 8934100S6057988
Atención Abierta | Box Ecografía | Imagenología | Alto Costo | Ecografo | EDAN | LX9 | M24B00830001 | 75276
Unidad Urgencias | Box Ecografía | Imagenología | Alto Costo | Ecotomógrafo | EDAN | AX8 | 560660-WH165750020 | 75279
Hospital Antiguo | Bodega EQM | Apoyo Quirúrgico | Mediano Costo | Electrobisturí Alta Potencia | CONMED | SABRE 2400 | 98LG5090 | 74196
Unidad Urgencia Pabellón Quirúrgico | Pabellón Quirúrgico Multiproposito | Apoyo Quirúrgico | Alto Costo | Electrobisturí Alta Potencia | ZERONE | ZEUS 400 | A03COAU2247 | 75210
Hospital Antiguo | Bodega EQM | Apoyo Diagnóstico | Mediano Costo | Electrocardiógrafo | SINO-HERO | SE508 | 23090500019 | 74206
Hospital Antiguo | Bodega EQM | Apoyo Diagnóstico | Mediano Costo | Electrocardiógrafo | SINO-HERO | SE508 | SHSE50801866 | 74065
Hospital Antiguo | Bodega EQM | Apoyo Diagnóstico | Mediano Costo | Electrocardiógrafo | SINO-HERO | SE508 | SHSE50801635
Hospital Antiguo | Bodega EQM | Apoyo Diagnóstico | Mediano Costo | Electrocardiógrafo | SINO-HERO | SE508 | SHSE50801606
Unidad Urgencias | Box Procedimientos | Apoyo Diagnóstico | Mediano Costo | Electrocardiógrafo | COMEN | H12 | H2080124002 | 75099
Atención Cerrada Hospitalización | Bodega Equipos | Apoyo Diagnóstico | Mediano Costo | Electrocardiógrafo | COMEN | H12 | H2080124009 | 75092
Unidad Urgencias | Sala Reanimación | Apoyo Diagnóstico | Mediano Costo | Electrocardiógrafo | COMEN | H12 | H2080124004 | 75100
Medicina Fisica y Rehabilitación | Camilla 1 | Med. Física y Rehabilitación | Mediano Costo | Electroestimulador | PREMIUN | BTL 4000 | 058P0B036219 | 76482
Medicina Fisica y Rehabilitación | Camilla 2 | Med. Física y Rehabilitación | Mediano Costo | Electroestimulador | PREMIUM | BTL 4000 | 058P0B036223 | 76486
Laboratorio | Hematología Química Clínica | Laboratorio/Farmacia | Alto Costo | Equipo Análisis rápido | ISTAT | 300 | 445373 | 75074
Medicina Fisica y Rehabilitación | Camilla 1 | Med. Física y Rehabilitación | Mediano Costo | Equipo de Terapia por Ultrasonido | EME | US-1300 | EM02850324 | 75209
Hospital Antiguo | Bodega EQM | Apoyo Terapéutico | Bajo Costo | Equipo Oxigenoterapia portatil | RESPICARE | AO5W | 3010500022001020(76) | 74181
Hospital Antiguo | Bodega EQM | Apoyo Terapéutico | Bajo Costo | Equipo Oxigenoterapia portatil | RESPICARE | AO5W | S:301050002200102094
Hospital Antiguo | Bodega EQM | Apoyo Terapéutico | Bajo Costo | Equipo Oxigenoterapia portatil | YWELL | 7F-5MINI | 1605000T | 74182
Hospital Antiguo | Bodega EQM | Apoyo Terapéutico | Bajo Costo | Equipo Oxigenoterapia portatil | AIRSEP | NEW LIFE INTENSITY 10 | CBB0119250408 | 74183
Hospital Antiguo | Bodega EQM | Apoyo Terapéutico | Bajo Costo | Equipo Oxigenoterapia portatil | INOGEN | ONE G5 | 23493859 | 74180
Atención Abierta | Box Tratamiento Respiratorio Adulto (ERA) | Apoyo Terapéutico | Bajo Costo | Equipo Oxigenoterapia portatil | OLIVE | 10S | 10S2502121 | 76141
Atención Cerrada Hospitalización | Bodega Equipos | Apoyo Terapéutico | Bajo Costo | Equipo Oxigenoterapia portatil | OLIVE | 10S | 10S2502117 | 76142
Atención Cerrada Hospitalización | Bodega Equipos | Apoyo Terapéutico | Bajo Costo | Equipo Oxigenoterapia portatil | OLIVE | 10S | 10S2502118 | 76143
Unidad Urgencias | Estación Enfermería | Apoyo Terapéutico | Bajo Costo | Equipo Oxigenoterapia portatil | OLIVE | 10S | 10S2502119 | 76144
Unidad Urgencias | Estación Enfermería | Apoyo Terapéutico | Bajo Costo | Equipo Oxigenoterapia portatil | OLIVE | 10S | 10S2502120 | 76145
Unidad Urgencia Pabellón Quirúrgico | Sala de Parto Integral | Apoyo Terapéutico | Bajo Costo | Equipo Oxigenoterapia portatil | OLIVE | 10S | 10S2502125 | 76146
Atención Abierta | Sala Rayos X Dental | Odontología | Mediano Costo | Equipo Rx Dental DIGITAL | CASTELINNI | RXDC | 706S2249 | 75043
Hospital Antiguo | Bodega EQM | Med. Física y Rehabilitación | Mediano Costo | Equipo Ultrasonidoterápia | ENRAF NONIUS | SONOPLUS 492 | 33815 | 74163
Atención Abierta | Box Tratamiento Respiratorio Adulto (ERA) | Apoyo Diagnóstico | Mediano Costo | Espirómetro | MIR | SPIROLAB | 0J21348 | 76101
Hospital Antiguo | Bodega EQM | Apoyo Diagnóstico | Mediano Costo | Espirómetro | MIR | SPIROLAB | A23-05314208 | 74192
Hospital Antiguo | Bodega EQM | Apoyo Diagnóstico | Mediano Costo | Espirómetro | MIR | SPIROLAB | A23-0J09894 | 74193
Atención Abierta | Laboratorio Dental | Odontología | Bajo Costo | Estampadora Neumatica | ESSENCE | 2983 | PV3446 | 76089
Laboratorio | Bacteriología y Orina | Laboratorio/Farmacia | Mediano Costo | Estufa de Cultivo (Horno Universal) 56 Lt | BINDER | ED56-9070-0333 | 20230000021249 | 75045
Laboratorio | Descontaminacion y Lavado | Laboratorio/Farmacia | Mediano Costo | Estufa de Secado 56 Lt | BINDER | BD56-9010-0323 | 20230000019521 | 75044
Atención Abierta | Laboratorio Dental | Odontología | Bajo Costo | Extractor de polvo | AX-SUPER |  | S/S | 76575
Laboratorio | Parasitología | Laboratorio/Farmacia | Alto Costo | Gabinete de Bioseguridad Tipo II | BIOBASE | FH1000X | FH10X2302000019A | 75064
Laboratorio | Tuberculosis | Laboratorio/Farmacia | Alto Costo | Gabinete de Bioseguridad Tipo II (Campana de Extracción de gases) | BIOAIR | SAFEMATE ECO+0.9 LED ULPA | Z2087 | 75301
Laboratorio | Bacteriología y Orina | Laboratorio/Farmacia | Alto Costo | Gabinete de Bioseguridad Tipo II (Clase II Tipo A2) | ESCO | LA2-4A1-E | 2022-183848 | 75042
Atención Abierta | Laboratorio Dental | Odontología | Bajo Costo | Horno de Fotocurado | PHOTON FLASH | VH | PH1959 | 76574
Atención Abierta | Laboratorio Dental | Odontología | Bajo Costo | Horno de Sintetizado | COMFORT VITA | ZYRCOMAT | 3120220656 | 76573
Laboratorio | Entrega de Sangre (Unidad Medicina Transfusional) | Laboratorio/Farmacia | Mediano Costo | Incubadora de tarjeta de gel | BIOBASE | BJPX-SK24 | AS-10020-00 | 75063
Unidad Urgencia Pabellón Quirúrgico | Equipos Medicos | Apoyo Terapéutico | Alto Costo | Incubadora de Transporte | DRÄGER
Unidad Esterilización | Area de Preparación material (embalado) | Apoyo Diagnóstico | Bajo Costo | Lampara de examen LED | RIMSA | Primaled Flex L88 | L88-LED-M 1670 | 75081
Atención Abierta | Box Procedimientos N°2 | Apoyo Diagnóstico | Bajo Costo | Lampara de examen LED | RIMSA | Primaled Flex L88 | L88-LED-M 1666 | 75080
Atención Abierta | Box Matrona | Apoyo Diagnóstico | Bajo Costo | Lampara de examen LED | RIMSA | Primaled Flex L88 | L88-LED-M 1665 | 75087
Atención Abierta | Box Ecografía | Apoyo Diagnóstico | Bajo Costo | Lampara de examen LED | RIMSA | Primaled Flex L88 | L88-LED-M 1673 | 75082
Atención Abierta | Box Multipropósito Nº4 | Apoyo Diagnóstico | Bajo Costo | Lampara de examen LED | RIMSA | Primaled Flex L88 | L88-LED-M 1668 | 75083
Atención Abierta | Box Multipropósito Nº5 | Apoyo Diagnóstico | Bajo Costo | Lampara de examen LED | RIMSA | Primaled Flex L88 | L88-LED-M 1671 | 75084
Atención Abierta | Box Multipropósito N°8 | Apoyo Diagnóstico | Bajo Costo | Lampara de examen LED | RIMSA | Primaled Flex L88 | L88-LED-M 1672 | 75085
Unidad Urgencias | Bodega Equipos | Apoyo Diagnóstico | Bajo Costo | Lampara de examen LED | RIMSA | Primaled Flex L88 | L88-LED-M 1667 | 75098
Atención Abierta | Box Procedimientos N°1 | Apoyo Diagnóstico | Bajo Costo | Lampara de examen LED | RIMSA | Primaled Flex L88 | L88-LED-M 1664 | 75086
Atención Cerrada Hospitalización | Bodega Equipos | Apoyo Diagnóstico | Bajo Costo | Lampara de examen LED | RIMSA | Primaled Flex L88 | L88-LED-M 1143 | 75090
Atención Cerrada Hospitalización | Bodega Equipos | Apoyo Diagnóstico | Bajo Costo | Lampara de examen LED | RIMSA | Primaled Flex L88 | L88-LED-M 1144 | 75091
Unidad Urgencias | Sala Acogida Primaria | Apoyo Diagnóstico | Bajo Costo | Lampara de examen LED | RIMSA | Primaled Flex L88 | L88-LED-M 1669 | 75097
Unidad Urgencia Pabellón Quirúrgico | Equipos Medicos | Apoyo Terapéutico | Mediano Costo | Lámpara de fototerapia | LULLABY | LULLABY LED | SGT24210015PA | 75297
Atención Cerrada Hospitalización | Fototerapia | Apoyo Terapéutico | Mediano Costo | Lámpara de fototerapia | LULLABY | LULLABY LED | SGT24210026PA | 75294
Atención Abierta | Box Multiproposito N°6 | Apoyo Diagnóstico | Alto Costo | Lampara de hendidura | ATM | SLM-2er | 66519412 | 75070
Atención Abierta | Box Dental 1 | Odontología | Bajo Costo | Lámpara Fotocurado | Slimax -c Plus | led curing | H231188 | 76257
Atención Abierta | Box Dental 2 | Odontología | Bajo Costo | Lámpara Fotocurado | Slimax -c Plus | led curing | H231284 | 76286
Atención Abierta | Box Dental 3 | Odontología | Bajo Costo | Lámpara Fotocurado | Slimax -c Plus | led curing | H231288 | 76315
Medicina Fisica y Rehabilitación | Camilla 1 | Med. Física y Rehabilitación | Bajo Costo | Lámpara Infrarrojo | GENERICO | DOBLE REGULABLE | S/S | 76080
Medicina Fisica y Rehabilitación | Camilla 2 | Med. Física y Rehabilitación | Bajo Costo | Lámpara Infrarrojo | GENERICO | DOBLE REGULABLE | S/S | 76081
Unidad Urgencias | Sala Reanimación | Apoyo Quirúrgico | Mediano Costo | Lámpara Procedimiento | MAINZ MEDICAL | KS-700 | 23042601-005 | 76766
Unidad Urgencias | Box Procedimientos | Apoyo Quirúrgico | Mediano Costo | Lámpara Procedimiento Rodable | LED MOVIL | OASYS | 13485 | 75105
Unidad Urgencia Pabellón Quirúrgico | Sala de Parto Integral | Apoyo Quirúrgico | Mediano Costo | Lámpara Procedimiento Rodable | LED MOVIL | 13485 | SL077268N | 75106
Atención Cerrada Hospitalización | Sala Procedimientos | Apoyo Quirúrgico | Mediano Costo | Lámpara Procedimiento Rodable | LED MOVIL | 13485 | SLBRE190040 | 75104
Unidad Urgencia Pabellón Quirúrgico | Pabellón Quirúrgico Multiproposito | Apoyo Quirúrgico | Alto Costo | Lámpara Quirúrgica | NEXOR | NOVALIGHT | 926860 | 75051
Unidad Esterilización | Recepción y Lavado | Esterilización | Alto Costo | Lavadora Descontaminadora (10 DIN) una puerta | MATACHANA | LD90 | 2.85e+19 | 75040
Unidad Esterilización | Recepción y Lavado | Esterilización | Mediano Costo | Lavadora ultrasónica (45 lt) | CLEAN SONIC GRANBO | GS0610 | 63061054031223 | 76147
Unidad Esterilización | Area de Preparación material (embalado) | Apoyo Diagnóstico | Bajo Costo | Lupa con luz | RIMSA | L88-LED-M | 1149 | 76195
Unidad Urgencia Pabellón Quirúrgico | Pabellón Quirúrgico Multiproposito | Apoyo Quirúrgico | Mediano Costo | Máquina Anestesia | GENERAL ELECTRIC DATEX-OHMEDA | CS650 V2 | SM724200003MD | 75298
Hospital Antiguo | Bodega EQM | Apoyo Quirúrgico | Mediano Costo | Máquina Anestesia | SPACELABS HEALTHCARE | 700 SERIES | FOCU-101245 | 74158
Unidad Urgencia Pabellón Quirúrgico | Pabellón Quirúrgico Multiproposito | Apoyo Quirúrgico | Alto Costo | Mesa Quirúrgica | MAQUET | MEERA 7200 | 12580 | 75296
Laboratorio | Bacteriología y Orina | Laboratorio/Farmacia | Mediano Costo | Microscopio Universal | SUNNY OPTICAL | EX30 SERIES | 1938816-2 | 75060
Laboratorio | Bacteriología y Orina | Laboratorio/Farmacia | Mediano Costo | Microscopio Universal | SUNNY OPTICAL | EX30 SERIES | 1410250-1 | 75061
Laboratorio | Hematología Química Clínica | Laboratorio/Farmacia | Mediano Costo | Microscopio Universal | SUNNY OPTICAL | EX30 SERIES | 1410250-1 | 75062
Laboratorio | Parasitología | Laboratorio/Farmacia | Mediano Costo | Microscopio Universal | SUNNY OPTICAL | EX30 SERIES | 1938810-3 | 75059
Unidad Urgencias | Box Ecografía | Monitoreo | Alto Costo | Monitor Cardiofetal Anteparto | EDAN | F3 | 560034-M24A02640009 | 75102
Unidad Urgencia Pabellón Quirúrgico | Sala de Parto Integral | Monitoreo | Alto Costo | Monitor Cardiofetal Anteparto (gemelar) | EDAN | F3 | 560034-M24A02640002 | 75103
Atención Cerrada Hospitalización | Estación Enfermería | Monitoreo | Alto Costo | Monitor Desfibrilador | BENEHEART D3 | MINDRAY | EZ-3B119897 | 75176
Unidad Urgencias | Estación Enfermería | Monitoreo | Alto Costo | Monitor Desfibrilador | BENEHEART D3 | MINDRAY | EZ-3B119888 | 75191
Unidad Urgencia Pabellón Quirúrgico | Pabellón Quirúrgico Multiproposito | Monitoreo | Alto Costo | Monitor Desfibrilador | BENEHEART D3 | MINDRAY | EZ-3B119898 | 75194
Unidad Urgencia Pabellón Quirúrgico | Sala de Parto Integral | Monitoreo | Alto Costo | Monitor Desfibrilador | BENEHEART D3 | MINDRAY | EZ-3B119892 | 75195
Unidad Urgencias | Sala Reanimación | Monitoreo | Alto Costo | Monitor Desfibrilador | BENEHEART D3 | MINDRAY | EZ-3B119895 | 75192
Hospital Antiguo | Bodega EQM | Monitoreo | Alto Costo | Monitor Desfibrilador | MINDRAY | BENEHART D6 | D6-29006895 | 74136
Hospital Antiguo | Bodega EQM | Monitoreo | Alto Costo | Monitor Desfibrilador | ZOLL | M2 | (21)BA20F000020 | 74200
Hospital Antiguo | Bodega EQM | Monitoreo | Alto Costo | Monitor Desfibrilador | ZOLL | M SERIES | T05E71207 | 74162
Hospital Antiguo | Bodega EQM | Monitoreo | Alto Costo | Monitor Desfibrilador | ZOLL | M2 | (21)BA20H000233 | 74211
Atención Cerrada Hospitalización | Bodega de Equipos | Monitoreo | Alto Costo | Monitor ECG Signos Vitales Baja Complejidad | BIOLIGHT | B6 | V13B0004575 | 75144
Medicina Fisica y Rehabilitación | Camilla 2 | Monitoreo | Alto Costo | Monitor ECG Signos Vitales Baja Complejidad | BIOLIGHT | B6 | V13B0004580 | 75145
Unidad Urgencias | Box Observación | Monitoreo | Alto Costo | Monitor ECG Signos Vitales mediana Complejidad | GENERAL ELECTRIC | B105M | SV424270039SA | 75052
Unidad Urgencia Pabellón Quirúrgico | Pabellón Quirúrgico Multiproposito | Monitoreo | Alto Costo | Monitor ECG Signos Vitales mediana Complejidad | GENERAL ELECTRIC | B105M | SV424270050SA | 75055
Unidad Urgencias | Sala Reanimación | Monitoreo | Alto Costo | Monitor ECG Signos Vitales mediana Complejidad | GENERAL ELECTRIC | B105M | SV424270043SA | 75053
Unidad Urgencia Pabellón Quirúrgico | Sala Recuperación | Monitoreo | Alto Costo | Monitor ECG Signos Vitales mediana Complejidad c/capnografía | GENERAL ELECTRIC | B105M | SV424270044SA | 75054
Hospital Antiguo | Bodega EQM | Monitoreo | Alto Costo | Monitor Multiparámetros | GE | B20 | SGF15131167WA | 74151
Hospital Antiguo | Bodega EQM | Monitoreo | Alto Costo | Monitor Multiparámetros | MATYMED | MN-2000 | 5021771200020 | 74056
Hospital Antiguo | Bodega EQM | Monitoreo | Alto Costo | Monitor Multiparámetros | SINO-HERO | H8 | PSHH802016 | 74058
Hospital Antiguo | Bodega EQM | Monitoreo | Alto Costo | Monitor Multiparámetros | SINO-HERO | H8 | PSHH802038 | 74059
Hospital Antiguo | Bodega EQM | Monitoreo | Alto Costo | Monitor Multiparámetros | SPACELABS HEALTHCARE | Ultraview SL 91518 | 1369-018661 | 74160
Hospital Antiguo | Bodega EQM | Monitoreo | Alto Costo | Monitor Multiparámetros | EDAN | X12 | 261594-M20507420019 | 74203
Hospital Antiguo | Bodega EQM | Monitoreo | Alto Costo | Monitor Multiparámetros | EDAN | X12 | 261594-M21412370001 | 74204
Hospital Antiguo | Bodega EQM | Monitoreo | Alto Costo | Monitor Multiparámetros | EDAN | X12 | 261594-M20507420009 | 74212
Hospital Antiguo | Bodega EQM | Monitoreo | Alto Costo | Monitor Multiparámetros | GE | V100 | SHG160047712sA
Hospital Antiguo | Bodega EQM | Monitoreo | Alto Costo | Monitor Multiparámetros | GE | B105M | SR622360054SA | 74060
Atención Cerrada Hospitalización | Bodega de Equipos | Monitoreo | Alto Costo | Monitor Presión Arterial Con Oxímetria | BIOLIGHT | B6 | V13B0004582 | 75143
Unidad Urgencias | Box Atención Yeso | Monitoreo | Alto Costo | Monitor Presión Arterial Con Oxímetria | BIOLIGHT | B6 | V13B0004579 | 75147
Atención Abierta | Box Multipropósito N°8 | Monitoreo | Alto Costo | Monitor Presión Arterial Con Oxímetria | BIOLIGHT | B6 | V13B0004583 | 75139
Unidad Urgencias | Box Observación | Monitoreo | Alto Costo | Monitor Presión Arterial Con Oxímetria | BIOLIGHT | B6 | V13B0004572 | 75148
Unidad Urgencias | Box Observación | Monitoreo | Alto Costo | Monitor Presión Arterial Con Oxímetria | BIOLIGHT | B6 | V13B0004573 | 75149
Unidad Urgencias | Box Procedimientos | Monitoreo | Alto Costo | Monitor Presión Arterial Con Oxímetria | BIOLIGHT | B6 | V13B0004569 | 75151
Medicina Fisica y Rehabilitación | Camilla 1 | Monitoreo | Alto Costo | Monitor Presión Arterial Con Oxímetria | BIOLIGHT | B6 | V13B0004578 | 75146
Unidad Urgencias | Categorización y Registro | Monitoreo | Alto Costo | Monitor Presión Arterial Con Oxímetria | BIOLIGHT | B6 | V13B0004570 | 75150
Unidad Urgencias | Bodega Equipos | Monitoreo | Alto Costo | Monitor Presión Arterial Con Oxímetria | BIOLIGHT | B6 | V13B0004581 | 75152
Unidad Urgencia Pabellón Quirúrgico | Sala de Parto Integral | Monitoreo | Alto Costo | Monitor Presión Arterial Con Oxímetria | BIOLIGHT | B6 | V13B0004576 | 75153
Atención Cerrada Hospitalización | Bodega de Equipos | Monitoreo | Alto Costo | Monitor Transporte ECG baja Complejidad | BIOLIGHT | B6 | V13B0004574 | 75140
Atención Cerrada Hospitalización | Bodega de Equipos | Monitoreo | Alto Costo | Monitor Transporte ECG baja Complejidad | BIOLIGHT | B6 | V13B0004577 | 75141
Atención Cerrada Hospitalización | Bodega de Equipos | Monitoreo | Alto Costo | Monitor Transporte ECG baja Complejidad | BIOLIGHT | B6 | V13B0004571 | 75142
Atención Abierta | Laboratorio Dental | Odontología | Bajo Costo | Motor de Pulido | MARATHON | SDE-H37L1 | 22034933 | 76099
Atención Abierta | Laboratorio Dental | Odontología | Bajo Costo | Olla Polimerizadora | ESSENCE | JT-16 | EL5193 | 76569
Atención Abierta | Box Multipropósito Nº2 | Apoyo Diagnóstico | Bajo Costo | Oto-Oftalmoscopio | ADC | Diagnostix 3.5V 5610L-3 | 104142 | 75095
Atención Abierta | Box Multipropósito Nº3 | Apoyo Diagnóstico | Bajo Costo | Oto-Oftalmoscopio | ADC | Diagnostix 3.5V 5610L-3 | 104063 | 75094
Atención Abierta | Box Multipropósito Nº4 | Apoyo Diagnóstico | Bajo Costo | Oto-Oftalmoscopio | ADC | Diagnostix 3.5V 5610L-3 | 104053 | 75088
Atención Abierta | Box Multipropósito Nº5 | Apoyo Diagnóstico | Bajo Costo | Oto-Oftalmoscopio | ADC | Diagnostix 3.5V 5610L-3 | 104154 | 75096
Atención Abierta | Box Multipropósito N°8 | Apoyo Diagnóstico | Bajo Costo | Oto-Oftalmoscopio | ADC | Diagnostix 3.5V 5610L-3 | 104204 | 75089
Atención Abierta | Laboratorio Dental | Odontología | Bajo Costo | Paraleligrafo Manual | BIOART | B2 | 9437 | 76568
Atención Abierta | Box Tratamiento Respiratorio (IRA) | Apoyo Diagnóstico | Bajo Costo | Pimómetro | NIF | S/M | 26 | 76443
Atención Abierta | Box Tratamiento Respiratorio Adulto (ERA) | Apoyo Diagnóstico | Bajo Costo | Pimómetro | NIF | S/M | 15 | 76453
Unidad Urgencias | Bodega Equipos | Apoyo Diagnóstico | Mediano Costo | Proyector optotipo | YEOSN | YPB-2100 | 13103513 | 75069
Unidad Imagenología | Sala Rayos X | Imagenología | Alto Costo | Rayos X Osteopulmonar | FUJIFILM | FDR SMART | 282ER-DXN22A0033A | 75003
Unidad Urgencia Pabellón Quirúrgico | Sala de Parto Integral | Apoyo Terapéutico | Alto Costo | Reanimador Neonatal | LULLABY | Lullaby Resus Plus | SKE24471005PA | 75295
Atención Abierta | Laboratorio Dental | Odontología | Bajo Costo | Recortadora para Arcada | ESSENCE | 2482 | RG2624 | 76565
Hospital Antiguo | Bodega EQM | Laboratorio/Farmacia | Mediano Costo | Refrigerador Clínico | MELING | YC-315L | 201233083 | 74055
Hospital Antiguo | Bodega EQM | Laboratorio/Farmacia | Mediano Costo | Refrigerador Clínico | HAIER | HYC-390 | BE06MAEAQ00QEN170011 | 74214
Hospital Antiguo | Bodega EQM | Laboratorio/Farmacia | Mediano Costo | Refrigerador Clínico | CONSUL | FREEZER 40
Hospital Antiguo | Bodega EQM | Laboratorio/Farmacia | Mediano Costo | Refrigerador Clínico | HAIER | HXC-IS8B | BE06LGE1T00QE F240005
Atención Abierta | Área Lactancia Materna (Amamantamiento) | Laboratorio/Farmacia | Mediano Costo | Refrigerador Clínico | HAIER | HYC-390 | BE06M8EAQ0QEQ5L0004 | 75174
Atención Abierta | Área Lactancia Materna (Amamantamiento) | Laboratorio/Farmacia | Mediano Costo | Refrigerador Clínico | HAIER | HYC-390 | BE06M8EAQ0QEQ5L0023 | 75177
Laboratorio | Bodega Laboratorio | Laboratorio/Farmacia | Mediano Costo | Refrigerador Clínico | HAIER | HYC-390 | BE06M8EAQ0QEQ750004 | 75181
Farmacia | Bodega Medicamentos e Insumos Clínicos | Laboratorio/Farmacia | Mediano Costo | Refrigerador Clínico | MELING | YC-395L | 240102688 | 75213
Unidad Urgencias | Recuperación | Laboratorio/Farmacia | Mediano Costo | Refrigerador Clínico | HAIER | HYC-390 | BE06M8EAQ0QEQ750002 | 75182
Laboratorio | Hematología Química Clínica | Laboratorio/Farmacia | Mediano Costo | Refrigerador Clínico | HAIER | HYC-390 | BE06M8EAQ0QEQ5L0003 | 75183
Hospital Antiguo | Bodega EQM | Laboratorio/Farmacia | Mediano Costo | Refrigerador Clínico | HAIER | HXC-158B | BE06LGE1T00QEF240005 | 74099
Unidad Urgencias | Estación Enfermería (Área Limpia) | Laboratorio/Farmacia | Mediano Costo | Refrigerador Clínico 130lts | MELING | YC-130L | 240502406 | 75220
Atención Cerrada Hospitalización | Sala Procedimientos | Laboratorio/Farmacia | Mediano Costo | Refrigerador Clínico 130lts | MELING | YC-130L | 240600154 | 75211
Laboratorio | Tuberculosis | Laboratorio/Farmacia | Mediano Costo | Refrigerador Clínico 130lts | HAIER | HYC-118A | BE069AE1TO0QEQ5A0005 | 75180
Atención Abierta | Box Vacunatorio (Bodega) | Laboratorio/Farmacia | Mediano Costo | Refrigerador Clínico C/ Termografo | HAIER | HYC-410 | BE0UK0E000QEQBF0012 | 75990
Atención Abierta | Box Vacunatorio (Bodega) | Laboratorio/Farmacia | Mediano Costo | Refrigerador Clínico C/ Termografo | HAIER | HYC-410 | BE0UK0E000QEQ7H0046 | 75991
Medicina Fisica y Rehabilitación | Camilla 1 | Med. Física y Rehabilitación | Bajo Costo | Refrigerador Compresas |  |  |  | 76485
Medicina Fisica y Rehabilitación | Camilla 2 | Med. Física y Rehabilitación | Bajo Costo | Refrigerador compresas |  |  |  | 76489
Bodegas | Bodega Medicamentos e Insumos Clínicos | Laboratorio/Farmacia | Mediano Costo | Refrigerador Medicamentos |  |  |  | 76200
Laboratorio | Hematología Química Clínica | Laboratorio/Farmacia | Bajo Costo | Rotador hematológico | DLAB | MX-RD-E | VI24AAN0000865 | 75178
Unidad Esterilización | Area de Preparación material (embalado) | Laboratorio/Farmacia | Bajo Costo | Selladora papel bilaminado | EASYSEAL | EF101-CR | DI244003 | 75048
Unidad Esterilización | Area de Preparación material (embalado) | Laboratorio/Farmacia | Bajo Costo | Selladora papel bilaminado | EASYSEAL | EF101-CR | DI244004 | 75049
Unidad Urgencias | Box Atención Yeso | Apoyo Quirúrgico | Mediano Costo | Sierra Eléctrica | ELECTRO POWER | 61102 | 200518-31973 | 75068
Atención Abierta | Laboratorio Dental | Odontología | Bajo Costo | Torno Pulidor | DENTAL LAVAL | JT-60 | 250228 | 76563
Medicina Fisica y Rehabilitación | Turbión | Med. Física y Rehabilitación | Alto Costo | Turbión | WHITEHALL | E-22-M | 1536320 | 75047
Atención Abierta | Box Dental 1 | Med. Física y Rehabilitación | Mediano Costo | Ultrasonido | P6 PLUS | Comfort Sonic LED | S2310509AL | 76256
Atención Abierta | Box Dental 2 | Med. Física y Rehabilitación | Mediano Costo | Ultrasonido | P6 PLUS | Comfort Sonic LED | S2310539AL | 76285
Atención Abierta | Box Dental 3 | Med. Física y Rehabilitación | Mediano Costo | Ultrasonido | P6 PLUS | Comfort Sonic LED | S2310551AL | 76314
Atención Abierta | Box Dental 1 | Odontología | Mediano Costo | Unidad Dental con sillon y 2 sillines | FLIGHT DENTAL | A6 | 523111229 | 75035
Atención Abierta | Box Dental 2 | Odontología | Mediano Costo | Unidad Dental con sillon y 2 sillines | FLIGHT DENTAL | A6 | 523111234 | 75036
Atención Abierta | Box Dental 3 | Odontología | Mediano Costo | Unidad Dental con sillon y 2 sillines | FLIGHT DENTAL | A6 | 523111237 | 75037
Hospital Antiguo | Bodega EQM | Apoyo Terapéutico | Alto Costo | Ventilador Mecánico Transporte | BIOMED | TV100 | TX2001475
Hospital Antiguo | Bodega EQM | Apoyo Terapéutico | Alto Costo | Ventilador Mecánico Transporte | VYARE | BELLAVISTA 1000 | MB00246
Hospital Antiguo | Bodega EQM | Apoyo Terapéutico | Alto Costo | Ventilador Mecánico Transporte | MEK | MTV1000 | (01)08809268913501 | 74199
Unidad Urgencias | Sala Reanimación | Apoyo Terapéutico | Alto Costo | Ventilador Mecánico Transporte | HAMILTON MEDICAL | T1 | 31896 | 76758
Atención Abierta | Laboratorio Dental | Apoyo Terapéutico | Mediano Costo | Vibradora para yeso | ESSENCE | VH | VM34116 | 76088
Laboratorio | Toma de Muestras | Laboratorio/Farmacia | Mediano Costo | Vitrina Refrigerada | Chivensu | 1 puerta esmaltada | s/s | 76789

## SEGUIMIENTO GASTO
SEGUIMIENTO GASTO CONVENIOS DE MANTENIMIENTO
CONTROL MENSUAL EJECUCIÓN
[9 empty] | ENERO |  | FEBRERO |  | MARZO |  | ABRIL |  | MAYO |  | JUNIO |  | JULIO |  | AGOSTO |  | SEPTIEMBRE |  | OCTUBRE |  | NOVIEMBRE |  | DICIEMBRE
Nº | SERVICIO DE SALUD | ESTABLECIMIENTO | NOMBRE CONVENIO DE MANTENIMIENTO | Nº RESOLUCIÓN / ID / ORDEN DE COMPRA DEL CONVENIO | FECHA RESOLUCIÓN | FECHA DE EXPIRACION CONVENIO | MONTO ANUAL ($) | SUBASIGNACIÓN SIGFE | N° ORDEN DE COMPRA / N° FACTURA | MONTO ($) | N° ORDEN DE COMPRA / N° FACTURA | MONTO ($) | N° ORDEN DE COMPRA / N° FACTURA | MONTO ($) | N° ORDEN DE COMPRA / N° FACTURA | MONTO ($) | N° ORDEN DE COMPRA / N° FACTURA | MONTO ($) | N° ORDEN DE COMPRA / N° FACTURA | MONTO ($) | N° ORDEN DE COMPRA / N° FACTURA | MONTO ($) | N° ORDEN DE COMPRA / N° FACTURA | MONTO ($) | N° ORDEN DE COMPRA / N° FACTURA | MONTO ($) | N° ORDEN DE COMPRA / N° FACTURA | MONTO ($) | N° ORDEN DE COMPRA / N° FACTURA | MONTO ($) | N° ORDEN DE COMPRA / N° FACTURA | MONTO ($) | TOTAL
0
0
0
0
0
0
0
SEGUIMIENTO GASTO MANTENIMIENTO CORRECTIVO / ADQUISICIÓN DE REPUESTOS / ADQUISICIÓN DE INSUMOS / ADQUISICIÓN DE ACCESORIOS
CONTROL MENSUAL EJECUCIÓN
[7 empty] | ENERO |  | FEBRERO |  | MARZO |  | ABRIL |  | MAYO |  | JUNIO |  | JULIO |  | AGOSTO |  | SEPTIEMBRE |  | OCTUBRE |  | NOVIEMBRE |  | DICIEMBRE
Nº | SERVICIO DE SALUD | ESTABLECIMIENTO | DESCRIPCIÓN DE LA COMPRA | TIPO DE GASTO CORRECTIVO | MONTO | SUBASIGNACIÓN SIGFE | N° ORDEN DE COMPRA | MONTO ($) | N° ORDEN DE COMPRA | MONTO ($) | N° ORDEN DE COMPRA | MONTO ($) | N° ORDEN DE COMPRA | MONTO ($) | N° ORDEN DE COMPRA | MONTO ($) | N° ORDEN DE COMPRA | MONTO ($) | N° ORDEN DE COMPRA | MONTO ($) | N° ORDEN DE COMPRA | MONTO ($) | N° ORDEN DE COMPRA | MONTO ($) | N° ORDEN DE COMPRA | MONTO ($) | N° ORDEN DE COMPRA | MONTO ($) | N° ORDEN DE COMPRA | MONTO ($) | TOTAL
0
0
0
0
0
0

## Detalle2 (hidden)
Detalles para Suma de FRECUENCIA ANUAL DE MANTENIMIENTO - CRÍTICO/ RELEVANTE / IM≥12 / NO APLICA: CRÍTICO
SERVICIO CLÍNICO | RECINTO | CLASE | SUBCLASE | NOMBRE EQUIPO | MARCA | MODELO | SERIE | N° INVENTARIO | AÑO DE ADQUISICIÓN | VIDA ÚTIL | VIDA ÚTIL RESIDUAL | PROPIO / ARRIENDO / COMODATO | ESTADO (BUENO / REGULAR / MALO / BAJA) | CRÍTICO/ RELEVANTE / IM≥12 / NO APLICA | EN GARANTÍA (SI / NO) | AÑO VENCIMIENTO GARANTÍA | BAJO PLAN DE MANTENIMIENTO (SI / NO) | AÑO INGRESO A PLAN DE MANTENIMIENTO (2023 / 2024 / 2025 / 2026) | MANTENIMIENTO INTERNO O MANTENIMIENTO EXTERNO O CONTRATO | NOMBRE DE PROVEEDOR O MANTENIMIENTO INTERNO | ID CONVENIO DE MANTENIMIENTO / ID DE REFERENCIA / COTIZACIÓN DE REFERENCIA | COSTO ANUAL DE MANTENIMIENTO SEGÚN CONVENIO / PRECIO DE REFERENCIA MANTENIMIENTO ANUAL | FRECUENCIA ANUAL DE MANTENIMIENTO | ENERO | FEBRERO | MARZO | ABRIL | MAYO | JUNIO | JULIO | AGOSTO | SEPTIEMBRE | OCTUBRE | NOVIEMBRE | DICIEMBRE
Pabellón | Hospital Penco Lirquen | Monitoreo | Mediano Costo | Monitor ECG Baja Complejidad | Philips | Efficia CM100 | CN12099172 |  | 2023 | 8 | 7 | Propio | Bueno | CRÍTICO | SI | 2024-12-01 | SI | 2024 | EXTERNO | Andover | COLDAS |  | 1 | [11 empty] | X
Especialidades cuidados paliativos | Hospital Penco Lirquen | Apoyo Terapéutico |  | Monitor Signos Vitales | Nothern Meditec Limited | Aquarius | JHC01B508004 |  | 2024 | 8 | 8 | Propio | Bueno | CRÍTICO | SI | 2026-06-01 | SI | 2024 | EXTERNO | BALDER | 1057931-4-LE24 |  | 1 | [10 empty] | X
Ambulancia - 7B | Hospital Penco Lirquen | Monitoreo | Mediano Costo | Monitor ECG Baja Complejidad | Nihon Kohden | SVM-7260 | 00292 | HPL30123 | 2020 | 8 | 4 | Propio | Bueno | CRÍTICO | NO | NO APLICA | SI | 2023 | INTERNO | TECNICO EQM HPL | NO APLICA |  | 2 |  |  |  |  | √ | [5 empty] | X
Ambulancia - 7B | Hospital Penco Lirquen | Monitoreo | Mediano Costo | Monitor ECG Baja Complejidad | Mindray | uMEC10 | KN-03065493 | HPL30261 | 2020 | 8 | 4 | Propio | Bueno | CRÍTICO | NO | NO APLICA | SI | 2023 | INTERNO | TECNICO EQM HPL | NO APLICA |  | 2 |  |  |  |  | ꓣ | √ |  |  |  |  | X
UTI - 9D | Hospital Penco Lirquen | Apoyo Terapéutico | Alto Costo | Ventilador mecánico no Invasivo | Philips | Trilogy 202 | TV016091214 | HPL24776 | 2016 | 8 | 0 | Propio | Bueno | CRÍTICO | NO |  | SI | 2023 | EXTERNO | TDM | 1057540-101-LE23 | 2427846 | 2 | [5 empty] | √ | [5 empty] | X
UTI - 9D | Hospital Penco Lirquen | Apoyo Terapéutico | Alto Costo | Ventilador mecánico no Invasivo | Philips | Trilogy 202 | TV016091211 | HPL24850 | 2016 | 8 | 0 | Propio | Bueno | CRÍTICO | NO |  | SI | 2023 | EXTERNO | TDM | 1057540-101-LE23 | 2427846 | 2 | [5 empty] | √ | [5 empty] | X
UTI - 1B | Hospital Penco Lirquen | Apoyo Terapéutico | Alto Costo | Ventilador mecánico Invasivo | Philips | Trilogy 100 | TV11909271B | HPL30385 | 2020 | 8 | 4 | Préstamo | Bueno | CRÍTICO | NO | NO APLICA | SI | 2023 | EXTERNO | TDM | 1057540-101-LE23 | 2499246 | 2 | [5 empty] | √ | [5 empty] | X
UTI - 1B | Hospital Penco Lirquen | Apoyo Terapéutico | Alto Costo | Ventilador mecánico Invasivo | MECKics | MV2000-EVO 5 | MV2000UA1C0551 | HPL30273 | 2021 | 8 | 5 | Préstamo | Bueno | CRÍTICO | NO | NO APLICA | SI | 2023 | EXTERNO | TDM | 1057540-101-LE23 | 2499246 | 2 | [5 empty] | √ | [5 empty] | X
UTI | Hospital Penco Lirquen | Monitoreo | Alto Costo | Monitor ECG transporte alta complejidad (pequeño adosado a 03740) | Nihon Kohden | BSM-1763K | 8528 |  | 2021 | 8 | 5 | Préstamo | Bueno | CRÍTICO | NO | NO APLICA | SI | 2023 | INTERNO | TECNICO EQM HPL | NO APLICA |  | 2 |  |  |  |  | √ | [5 empty] | X
UTI | Hospital Penco Lirquen | Monitoreo | Alto Costo | Monitor ECG transporte alta complejidad (pequeño adosado a 03740) | Nihon Kohden | BSM-1763K | 08699 | HPL30134 | 2021 | 8 | 5 | Préstamo | Bueno | CRÍTICO | NO | NO APLICA | SI | 2023 | INTERNO | TECNICO EQM HPL | NO APLICA |  | 2 |  |  |  |  | √ | [5 empty] | X
UTI | Hospital Penco Lirquen | Monitoreo | Alto Costo | Monitor ECG transporte alta complejidad (pequeño adosado a 03740) | Nihon Kohden | BSM-1763K | 08697 | HPL30133 | 2021 | 8 | 5 | Préstamo | Bueno | CRÍTICO | NO | NO APLICA | SI | 2023 | INTERNO | TECNICO EQM HPL | NO APLICA |  | 2 |  |  |  |  | √ | [5 empty] | X
UTI | Hospital Penco Lirquen | Monitoreo | Alto Costo | Monitor ECG transporte alta complejidad (pequeño adosado a 03740) | Nihon Kohden | BSM-1763K | 08694 | HPL30132 | 2021 | 8 | 5 | Préstamo | Bueno | CRÍTICO | NO | NO APLICA | SI | 2023 | INTERNO | TECNICO EQM HPL | NO APLICA |  | 2 |  |  |  |  | √ | [5 empty] | X
UTI | Hospital Penco Lirquen | Monitoreo | Alto Costo | Monitor ECG alta complejidad | Nihon Kohden | CSM-1502 | 03740 | HPL30129 | 2021 | 8 | 5 | Préstamo | Bueno | CRÍTICO | NO | NO APLICA | SI | 2023 | INTERNO | TECNICO EQM HPL | NO APLICA |  | 2 |  |  |  |  | √ | [5 empty] | X
UTI | Hospital Penco Lirquen | Monitoreo | Alto Costo | Monitor ECG alta complejidad | Nihon Kohden | CSM-1502 | 03739 | HPL30128 | 2021 | 8 | 5 | Propio | Bueno | CRÍTICO | NO | NO APLICA | SI | 2023 | INTERNO | TECNICO EQM HPL | NO APLICA |  | 2 |  |  |  |  | √ | [5 empty] | X
UTI | Hospital Penco Lirquen | Monitoreo | Alto Costo | Monitor ECG alta complejidad | Nihon Kohden | CSM-1502 | 03726 | HPL30127 | 2021 | 8 | 5 | Préstamo | Bueno | CRÍTICO | NO | NO APLICA | SI | 2023 | INTERNO | TECNICO EQM HPL | NO APLICA |  | 2 |  |  |  |  | √ | [5 empty] | X
UTI | Hospital Penco Lirquen | Monitoreo | Alto Costo | Monitor ECG alta complejidad | Nihon Kohden | CSM-1502 | 03723 | HPL30126 | 2021 | 8 | 5 | Propio | Bueno | CRÍTICO | NO | NO APLICA | SI | 2023 | INTERNO | TECNICO EQM HPL | NO APLICA |  | 2 |  |  |  |  | √ | [5 empty] | X
UTI | Hospital Penco Lirquen | Monitoreo | Alto Costo | Monitor ECG alta complejidad | Nihon Kohden | CSM-1502 | 03717 | HPL30125 | 2021 | 8 | 5 | Préstamo | Bueno | CRÍTICO | NO | NO APLICA | SI | 2023 | INTERNO | TECNICO EQM HPL | NO APLICA |  | 2 |  |  |  |  | √ | [5 empty] | X
UTI | Hospital Penco Lirquen | Monitoreo | Alto Costo | Monitor ECG alta complejidad | Nihon Kohden | CSM-1502 | 03714 | HPL30124 | 2021 | 8 | 5 | Préstamo | Bueno | CRÍTICO | NO | NO APLICA | SI | 2023 | INTERNO | TECNICO EQM HPL | NO APLICA |  | 2 |  |  |  |  | √ | [5 empty] | X
UTI | Hospital Penco Lirquen | Monitoreo | Alto Costo | Monitor ECG transporte mediana complejidad (pequeño adosado a 03740) | Nihon Kohden | BSM-1763K | 6678 | HPL29879 | 2020 | 8 | 4 | Propio | Bueno | CRÍTICO | NO | NO APLICA | SI | 2023 | INTERNO | TECNICO EQM HPL | NO APLICA |  | 2 |  |  |  |  | √ | [5 empty] | X
UTI | Hospital Penco Lirquen | Monitoreo | Mediano Costo | Monitor desfibrilador | Zoll medical | Serie R ALS | AF20F118297 | HPL30215 | 2020 | 8 | 4 | Propio | Bueno | CRÍTICO | NO | NO APLICA | SI | 2023 | INTERNO | TECNICO EQM HPL | NO APLICA | - | 2 |  |  |  |  | √ | [5 empty] | X
UTI | Hospital Penco Lirquen | Apoyo Terapéutico | Alto Costo | Ventilador mecánico Invasivo | MECKics | MV2000-EVO 5 | MV2000UA1C0549 | HPL30272 | 2021 | 8 | 5 | Préstamo | Bueno | CRÍTICO | NO | NO APLICA | SI | 2023 | CONTRATO | TDM | 1057540-101-LE23 | 2499246 | 2 | [5 empty] | √ | [5 empty] | X
Urgencia - 1B | Hospital Penco Lirquen | Apoyo Terapéutico | Alto Costo | Ventilador mecánico invasivo de transporte | Drager | Oxylog 3000 plus | ASNH-0102 | HPL30220 | 2020 | 8 | 4 | Propio | Bueno | CRÍTICO | NO | NO APLICA | SI | 2023 | CONTRATO | TDM | 1057540-101-LE23 | 2499246 | 2 | [5 empty] | √ | [5 empty] | X
Urgencia | Hospital Penco Lirquen | Monitoreo | Mediano Costo | Desfibrilador externo automático (DEA) | NIHON KOHDEN | AED-3100 | 30594 |  | 2023 | 8 | 7 | Propio | BUENO | CRÍTICO | SI | 2025-11-23 | SI | 2024 | INTERNO | TECNICO EQM HPL | COLDAS 2023 (BLUMEDICAL) | 0 | 2 |  |  |  | √ | [5 empty] | X
Urgencia | Hospital Penco Lirquen | Monitoreo | Mediano Costo | Desfibrilador externo automático (DEA) | NIHON KOHDEN | AED-3100 | 30574 |  | 2023 | 8 | 7 | Propio | BUENO | CRÍTICO | SI | 2025-11-23 | SI | 2024 | INTERNO | TECNICO EQM HPL | COLDAS 2023 (BLUMEDICAL) | 0 | 2 |  |  |  | √ | [5 empty] | X
Urgencia | Hospital Penco Lirquen | Monitoreo | Mediano Costo | Desfibrilador externo automático (DEA) | NIHON KOHDEN | AED-3100 | 30584 |  | 2023 | 8 | 7 | Propio | BUENO | CRÍTICO | SI | 2025-11-23 | SI | 2024 | INTERNO | TECNICO EQM HPL | COLDAS 2023 (BLUMEDICAL) | 0 | 2 |  |  |  | √ | [5 empty] | X
Urgencia | Hospital Penco Lirquen | Monitoreo | Mediano Costo | Desfibrilador externo automático (DEA) | NIHON KOHDEN | AED-3100 | 30559 |  | 2023 | 8 | 7 | Propio | BUENO | CRÍTICO | SI | 2025-11-23 | SI | 2024 | INTERNO | TECNICO EQM HPL | COLDAS 2023 (BLUMEDICAL) | 0 | 2 |  |  |  | √ | [5 empty] | X
Urgencia | Hospital Penco Lirquen | Monitoreo | Mediano Costo | Desfibrilador externo automático (DEA) | NIHON KOHDEN | AED-3100 | 30583 |  | 2023 | 8 | 7 | Propio | BUENO | CRÍTICO | SI | 2025-11-23 | SI | 2024 | INTERNO | TECNICO EQM HPL | COLDAS 2023 (BLUMEDICAL) | 0 | 2 |  |  |  | √ | [5 empty] | X
Urgencia | Hospital Penco Lirquen | Monitoreo | Mediano Costo | Monitor ECG Baja Complejidad | General Electric | B20 | SGF15151303WA | HPL30370 | 2016 | 8 | 0 | Propio | Bueno | CRÍTICO | NO | NO APLICA | SI | 2023 | INTERNO | TECNICO EQM HPL | NO APLICA |  | 2 |  |  |  |  | √ | [5 empty] | X
Urgencia | Hospital Penco Lirquen | Monitoreo | Mediano Costo | Monitor ECG Baja Complejidad | General Electric | B20 | SGF15131190WA | HPL30369 | 2015 | 8 | -1 | Propio | Bueno | CRÍTICO | NO | NO APLICA | SI | 2023 | INTERNO | TECNICO EQM HPL | NO APLICA |  | 2 |  |  |  |  | √ | [5 empty] | X
Bodega de Equipos Médicos | Hospital Penco Lirquen | Monitoreo | Mediano Costo | Desfibrilador externo automático (DEA) | Philips | Heart Start | A19K-06543 | HPL30200 | 2020 | 8 | 4 | Propio | Bueno | CRÍTICO | NO | NO APLICA | SI | 2023 | INTERNO | TECNICO EQM HPL | NO APLICA |  | 2 |  |  |  |  | √ | [5 empty] | X
Urgencia | Hospital Penco Lirquen | Monitoreo | Mediano Costo | Monitor ECG Baja Complejidad | Fukuda Denshi | Dinascope DSL-8001 | 50200469 | HPL30044 | 2016 | 8 | 0 | Propio | Bueno | CRÍTICO | NO | NO APLICA | SI | 2023 | INTERNO | TECNICO EQM HPL | NO APLICA |  | 2 |  |  |  |  | √ | [5 empty] | X
Urgencia | Hospital Penco Lirquen | Monitoreo | Mediano Costo | Monitor ECG Baja Complejidad | Fukuda Denshi | Dinascope DSL-8001 | 50200457 | HPL30039 | 2016 | 8 | 0 | Propio | Bueno | CRÍTICO | NO | NO APLICA | SI | 2023 | INTERNO | TECNICO EQM HPL | NO APLICA |  | 2 |  |  |  |  | √ | [5 empty] | X
Urgencia | Hospital Penco Lirquen | Monitoreo | Mediano Costo | Monitor ECG Baja Complejidad | Fukuda Denshi | Dinascope DSL-8001 | 50200455 | HPL30037 | 2016 | 8 | 0 | Propio | Bueno | CRÍTICO | NO | NO APLICA | SI | 2023 | INTERNO | TECNICO EQM HPL | NO APLICA |  | 2 |  |  |  |  | √ | [5 empty] | X
Urgencia | Hospital Penco Lirquen | Monitoreo | Mediano Costo | Monitor ECG Baja Complejidad | Fukuda Denshi | Dinascope DSL-8001 | 50200452 | HPL30035 | 2016 | 8 | 0 | Propio | Bueno | CRÍTICO | NO | NO APLICA | SI | 2023 | INTERNO | TECNICO EQM HPL | NO APLICA |  | 2 |  |  |  |  | √ | [5 empty] | X
Urgencia | Hospital Penco Lirquen | Monitoreo | Mediano Costo | Monitor ECG Baja Complejidad | Fukuda Denshi | Dinascope DSL-8001 | 50200451 | HPL30034 | 2016 | 8 | 0 | Propio | Bueno | CRÍTICO | NO | NO APLICA | SI | 2023 | INTERNO | TECNICO EQM HPL | NO APLICA |  | 2 |  |  |  |  | √ | [5 empty] | X
Corta Estadia | Hospital Penco Lirquen | Monitoreo | Mediano Costo | Monitor ECG Baja Complejidad | Fukuda Denshi | Dinascope DSL-8001 | 50200450 | HPL25510 | 2016 | 8 | 0 | Propio | Bueno | CRÍTICO | NO | NO APLICA | SI | 2023 | INTERNO | TECNICO EQM HPL | NO APLICA |  | 2 | [5 empty] | √ | [5 empty] | X
Corta Estadia | Hospital Penco Lirquen | Monitoreo | Mediano Costo | Monitor ECG Baja Complejidad | Fukuda Denshi | Dinascope DSL-8001 | 50200468 | HPL21701 | 2016 | 8 | 0 | Propio | Bueno | CRÍTICO | NO | NO APLICA | SI | 2023 | INTERNO | TECNICO EQM HPL | NO APLICA |  | 2 | [5 empty] | √ | [5 empty] | X
Corta Estadia | Hospital Penco Lirquen | Monitoreo | Mediano Costo | Desfibrilador externo automático (DEA) | Philips | Heart Start | A19K-06055 | HPL30198 | 2020 | 8 | 4 | Propio | Bueno | CRÍTICO | NO | NO APLICA | SI | 2023 | INTERNO | TECNICO EQM HPL | NO APLICA |  | 2 | [5 empty] | √ | [5 empty] | X
Urgencia | Hospital Penco Lirquen | Monitoreo | Mediano Costo | Monitor ECG Baja Complejidad | Fukuda Denshi | Dinascope DSL-8001 | 50200448 | HPL30033 | 2016 | 8 | 0 | Propio | Bueno | CRÍTICO | NO | NO APLICA | SI | 2023 | INTERNO | TECNICO EQM HPL | NO APLICA |  | 2 |  |  |  |  | √ | [5 empty] | X
Urgencia | Hospital Penco Lirquen | Monitoreo | Mediano Costo | Monitor ECG Baja Complejidad | Fukuda Denshi | Dinascope DSL-8001 | 50200444 | HPL30030 | 2016 | 8 | 0 | Propio | Bueno | CRÍTICO | NO | NO APLICA | SI | 2023 | INTERNO | TECNICO EQM HPL | NO APLICA |  | 2 |  |  |  |  | √ | [5 empty] | X
Urgencia | Hospital Penco Lirquen | Monitoreo | Mediano Costo | Monitor ECG Baja Complejidad | Fukuda Denshi | Dinascope DSL-8001 | 50200436 | HPL30029 | 2016 | 8 | 0 | Propio | Bueno | CRÍTICO | NO | NO APLICA | SI | 2023 | INTERNO | TECNICO EQM HPL | NO APLICA |  | 2 |  |  |  |  | √ | [5 empty] | X
Urgencia | Hospital Penco Lirquen | Monitoreo | Mediano Costo | Monitor ECG Baja Complejidad | Nihon Kohden | PVM-2701 | 115438 | HPL29917 | 2016 | 8 | 0 | Propio | Bueno | CRÍTICO | NO | NO APLICA | SI | 2023 | INTERNO | TECNICO EQM HPL | NO APLICA |  | 2 |  |  |  |  | √ | [5 empty] | X
Urgencia | Hospital Penco Lirquen | Monitoreo | Mediano Costo | Monitor ECG Baja Complejidad | Nihon Kohden | PVM-2701 | 115409 | HPL29913 | 2016 | 8 | 0 | Propio | Bueno | CRÍTICO | NO | NO APLICA | SI | 2023 | INTERNO | TECNICO EQM HPL | NO APLICA |  | 2 |  |  |  |  | √ | [5 empty] | X
Urgencia | Hospital Penco Lirquen | Monitoreo | Mediano Costo | Monitor ECG Baja Complejidad | Nihon Kohden | PVM-2701 | 115373 | HPL29911 | 2016 | 8 | 0 | Propio | Bueno | CRÍTICO | NO | NO APLICA | SI | 2023 | INTERNO | TECNICO EQM HPL | NO APLICA |  | 2 |  |  |  |  | √ | [5 empty] | X
Urgencia | Hospital Penco Lirquen | Monitoreo | Mediano Costo | Monitor desfibrilador | Zoll medical | Serie R ALS | AF15D045654 | HPL30211 | 2016 | 8 | 0 | Propio | Bueno | CRÍTICO | NO | NO APLICA | SI | 2023 | INTERNO | TECNICO EQM HPL | NO APLICA | - | 2 |  |  |  |  | √ | [5 empty] | X
Urgencia | Hospital Penco Lirquen | Monitoreo | Mediano Costo | Monitor desfibrilador | Zoll medical | Serie R ALS | AF15D045649 | HPL30210 | 2016 | 8 | 0 | Propio | Bueno | CRÍTICO | NO | NO APLICA | SI | 2023 | INTERNO | TECNICO EQM HPL | NO APLICA | - | 2 |  |  |  |  | √ | [5 empty] | X
Urgencia | Hospital Penco Lirquen | Monitoreo | Mediano Costo | Desfibrilador externo automático (DEA) | Philips | Heart Start | A19K-06534 | HPL30199 | 2020 | 8 | 4 | Propio | Bueno | CRÍTICO | NO | NO APLICA | SI | 2023 | INTERNO | TECNICO EQM HPL | NO APLICA |  | 2 |  |  |  |  | √ | [5 empty] | X
Urgencia | Hospital Penco Lirquen | Monitoreo | Mediano Costo | Desfibrilador externo automático (DEA) | Zoll | AED plus | (21) X16K874144 | HPL30119 | 2017 | 8 | 1 | Propio | Bueno | CRÍTICO | NO | NO APLICA | SI | 2023 | INTERNO | TECNICO EQM HPL | NO APLICA |  | 2 |  |  |  |  | √ | [5 empty] | X
Urgencia | Hospital Penco Lirquen | Monitoreo | Mediano Costo | Monitor de signos vitales | General Electric | V100 | SH622300047SA | HPL31307 | 2022 | 8 | 6 | Propio | Bueno | CRÍTICO | SI | 2024-12-01 | SI | 2024 | EXTERNO | PV EQUIP | COLDAS |  | 2 | [5 empty] | √ | [5 empty] | X
Urgencia | Hospital Penco Lirquen | Monitoreo | Mediano Costo | Monitor de signos vitales | General Electric | V100 | SH622330003SA | HPL31306 | 2022 | 8 | 6 | Propio | Bueno | CRÍTICO | SI | 2024-12-01 | SI | 2024 | EXTERNO | PV EQUIP | COLDAS |  | 2 | [5 empty] | √ | [5 empty] | X
Urgencia | Hospital Penco Lirquen | Monitoreo | Mediano Costo | Monitor de signos vitales | General Electric | V100 | SH622300072SA | HPL31305 | 2022 | 8 | 6 | Propio | Bueno | CRÍTICO | SI | 2024-12-01 | SI | 2024 | EXTERNO | PV EQUIP | COLDAS |  | 2 | [5 empty] | √ | [5 empty] | X
Urgencia | Hospital Penco Lirquen | Monitoreo | Mediano Costo | Monitor de signos vitales | General Electric | V100 | SH622300059SA | HPL31304 | 2022 | 8 | 6 | Propio | Bueno | CRÍTICO | SI | 2024-12-01 | SI | 2024 | EXTERNO | PV EQUIP | COLDAS |  | 2 | [5 empty] | √ | [5 empty] | X
Urgencia | Hospital Penco Lirquen | Monitoreo | Mediano Costo | Desfibrilador externo automático (DEA) | Philips | Heart Start | A15G-08197 | HPL30196 | 2015 | 8 | -1 | Propio | Bueno | CRÍTICO | NO | NO APLICA | SI | 2023 | INTERNO | TECNICO EQM HPL | NO APLICA |  | 2 | [5 empty] | √ | [5 empty] | X
Urgencia | Hospital Penco Lirquen | Monitoreo | Mediano Costo | Monitor de signos vitales | Mindray | DPM3 | DQ-18000401 | HPL30239 | 2015 | 8 | -1 | Propio | Bueno | CRÍTICO | NO | NO APLICA | SI | 2023 | INTERNO | TECNICO EQM HPL | NO APLICA |  | 2 |  |  |  |  | √ | [5 empty] | X
Urgencia | Hospital Penco Lirquen | Monitoreo | Mediano Costo | Desfibrilador externo automático (DEA) | Mindray | BeneHeart C2 | AE7-01001130 | HPL30209 | 2020 | 8 | 4 | Propio | Bueno | CRÍTICO | NO | NO APLICA | SI | 2023 | INTERNO | TECNICO EQM HPL | NO APLICA |  | 2 |  |  |  |  | √ | [5 empty] | X
Salud del personal | Hospital Penco Lirquen | Monitoreo | Mediano Costo | Monitor de signos vitales | Edan | M3A | 302019-M14505610013 | HPL11939 | 2017 | 8 | 1 | Propio | Bueno | CRÍTICO | NO | NO APLICA | SI | 2023 | INTERNO | TECNICO EQM HPL | NO APLICA |  | 2 | [5 empty] | √ | [5 empty] | X
Rehabilitacion Integral | Hospital Penco Lirquen | Monitoreo | Mediano Costo | Monitor ECG Baja Complejidad | Fukuda Denshi | Dinascope DSL-8001 | 50200458 | HPL30040 | 2016 | 8 | 0 | Propio | Bueno | CRÍTICO | NO | NO APLICA | SI | 2023 | INTERNO | TECNICO EQM HPL | NO APLICA |  | 2 | [5 empty] | √ | [5 empty] | X
Parto Integral - 2 | Hospital Penco Lirquen | Apoyo Terapéutico | Alto Costo | Incubadora de transporte | Drager | TI 500 | EF10863 | HPL30240 | 2016 | 8 | 0 | Propio | Bueno | CRÍTICO | NO | NO APLICA | SI | 2023 | EXTERNO | CODESUR | 1057540-110-LE23 | 300000 | 2 |  |  |  | √ | [5 empty] | X
Parto Integral | Hospital Penco Lirquen | Monitoreo | Mediano Costo | Monitor de signos vitales | Creative medical | PC-900 | J0100JL01720 | HPL30259 | 2014 | 8 | -2 | Propio | Bueno | CRÍTICO | NO | NO APLICA | SI | 2023 | INTERNO | TECNICO EQM HPL | NO APLICA |  | 2 | [5 empty] | √ | [5 empty] | X
Parto Integral | Hospital Penco Lirquen | Monitoreo | Mediano Costo | Monitor desfibrilador | Zoll medical | Serie R ALS | AF15D045660 | HPL30213 | 2016 | 8 | 0 | Propio | Bueno | CRÍTICO | NO | NO APLICA | SI | 2023 | INTERNO | TECNICO EQM HPL | NO APLICA | - | 2 | [5 empty] | √ | [5 empty] | X
Parto Integral | Hospital Penco Lirquen | Monitoreo | Mediano Costo | Monitor ECG Baja Complejidad | Fukuda Denshi | Dinascope DSL-8001 | 50200461 | HPL30042 | 2016 | 8 | 0 | Propio | Bueno | CRÍTICO | NO | NO APLICA | SI | 2023 | INTERNO | TECNICO EQM HPL | NO APLICA |  | 2 | [5 empty] | √ | [5 empty] | X
Pabellón CMA - 3B | Hospital Penco Lirquen | Apoyo Quirúrgico | Alto Costo | Máquina de Anestesia | Drager | Fabius GS Premium 8607000 | ASFN-0031 | HPL30217 | 2015 | 8 | -1 | Propio | Bueno | CRÍTICO | NO | NO APLICA | SI | 2023 | EXTERNO | Drager | 1057540-40-LP22 |  | 2 |  |  |  | √ | [5 empty] | X
Pabellón 2 - 3B | Hospital Penco Lirquen | Apoyo Quirúrgico | Alto Costo | Máquina de Anestesia | Drager | Fabius GS Premium 8607000 | ASHJ-0206 | HPL30219 | 2016 | 8 | 0 | Propio | Bueno | CRÍTICO | NO | NO APLICA | SI | 2023 | EXTERNO | Drager | 1057540-40-LP22 |  | 2 |  |  |  | √ | [5 empty] | X
Pabellón 1 - 3B | Hospital Penco Lirquen | Apoyo Quirúrgico | Alto Costo | Máquina de Anestesia | Drager | Fabius GS Premium 8607000 | ASHJ-0205 | HPL30218 | 2016 | 8 | 0 | Propio | Bueno | CRÍTICO | NO | NO APLICA | SI | 2023 | EXTERNO | Drager | 1057540-40-LP22 |  | 2 |  |  |  | √ | [5 empty] | X
Pabellón - 3A | Hospital Penco Lirquen | Apoyo Terapéutico | Mediano Costo | Incubadora | Medix | TR200 | 1078 | HPL29859 | 2015 | 8 | -1 | Propio | Bueno | CRÍTICO | NO | NO APLICA | SI | 2023 | EXTERNO | CODESUR | 1057540-110-LE23 | 300000 | 2 |  |  |  | √ | [5 empty] | X
Pabellón | Hospital Penco Lirquen | Monitoreo | Mediano Costo | Monitor ECG Baja Complejidad | General Electric | B20 | SGF15131188WA | HPL30368 | 2015 | 8 | -1 | Propio | Bueno | CRÍTICO | NO | NO APLICA | SI | 2023 | INTERNO | TECNICO EQM HPL | NO APLICA |  | 2 |  |  |  | √ | [5 empty] | X
Pabellón | Hospital Penco Lirquen | Monitoreo | Mediano Costo | Monitor ECG Baja Complejidad | Fukuda Denshi | Dinascope DSL-8001 | 50200447 | HPL30032 | 2016 | 8 | 0 | Propio | Bueno | CRÍTICO | NO | NO APLICA | SI | 2023 | INTERNO | TECNICO EQM HPL | NO APLICA |  | 2 |  |  |  | √ | [5 empty] | X
Equipos Médicos | Hospital Penco Lirquen | Monitoreo | Mediano Costo | Monitor de signos vitales | Indura | Lifecare 740 | 1022045 | HPL29945 | 2015 | 8 | -1 | Propio | Bueno | CRÍTICO | NO | NO APLICA | SI | 2023 | INTERNO | TECNICO EQM HPL | NO APLICA |  | 2 |  |  |  | √ | [5 empty] | X
Pabellón | Hospital Penco Lirquen | Monitoreo | Mediano Costo | Monitor ECG Baja Complejidad | Nihon Kohden | PVM-2701 | 115467 | HPL29918 | 2016 | 8 | 0 | Propio | Bueno | CRÍTICO | NO | NO APLICA | SI | 2023 | INTERNO | TECNICO EQM HPL | NO APLICA |  | 2 |  |  |  | √ | [5 empty] | X
Pabellón | Hospital Penco Lirquen | Monitoreo | Mediano Costo | Monitor ECG Baja Complejidad | Nihon Kohden | PVM-2701 | 115432 | HPL29916 | 2016 | 8 | 0 | Propio | Bueno | CRÍTICO | NO | NO APLICA | SI | 2023 | INTERNO | TECNICO EQM HPL | NO APLICA |  | 2 |  |  |  | √ | [5 empty] | X
Pabellón | Hospital Penco Lirquen | Monitoreo | Mediano Costo | Monitor ECG Baja Complejidad | Nihon Kohden | PVM-2701 | 115426 | HPL29915 | 2016 | 8 | 0 | Propio | Bueno | CRÍTICO | NO | NO APLICA | SI | 2023 | INTERNO | TECNICO EQM HPL | NO APLICA |  | 2 |  |  |  | √ | [5 empty] | X
Endoscopia y PCM | Hospital Penco Lirquen | Monitoreo | Mediano Costo | Monitor ECG Baja Complejidad | Fukuda Denshi | Dinascope DSL-8001 | 50200459 | HPL30041 | 2016 | 8 | 0 | Propio | Bueno | CRÍTICO | NO | NO APLICA | SI | 2023 | INTERNO | TECNICO EQM HPL | NO APLICA |  | 2 |  |  |  |  | √ | [5 empty] | X
Endoscopia y PCM | Hospital Penco Lirquen | Monitoreo | Mediano Costo | Monitor desfibrilador | Instramed | Cardiomax | 10608CM2833 | HPL30137 | 2014 | 8 | -2 | Propio | BUENO | CRÍTICO | NO | NO APLICA | SI | 2023 | INTERNO | TECNICO EQM HPL | NO APLICA | - | 2 |  |  |  |  | √ | [5 empty] | X
Pabellón | Hospital Penco Lirquen | Monitoreo | Mediano Costo | Monitor ECG Baja Complejidad | Nihon Kohden | PVM-2701 | 115425 | HPL29914 | 2016 | 8 | 0 | Propio | Bueno | CRÍTICO | NO | NO APLICA | SI | 2023 | INTERNO | TECNICO EQM HPL | NO APLICA |  | 2 |  |  |  | √ | [5 empty] | X
Endoscopia y PCM | Hospital Penco Lirquen | Monitoreo | Alto Costo | Monitor ECG mediana complejidad | Progetti | TGS50 | Q068E034129 | HPL30277 | 2021 | 8 | 5 | Préstamo | Bueno | CRÍTICO | NO | NO APLICA | SI | 2023 | INTERNO | TECNICO EQM HPL | NO APLICA |  | 2 |  |  |  |  | √ | [5 empty] | X
Pabellón | Hospital Penco Lirquen | Monitoreo | Mediano Costo | Monitor ECG Baja Complejidad | Nihon Kohden | PVM-2701 | 115405 | HPL29912 | 2016 | 8 | 0 | Propio | Bueno | CRÍTICO | NO | NO APLICA | SI | 2023 | INTERNO | TECNICO EQM HPL | NO APLICA |  | 2 |  |  |  | √ | [5 empty] | X
Pabellón | Hospital Penco Lirquen | Monitoreo | Mediano Costo | Monitor desfibrilador | Zoll medical | Serie R ALS | AF15D045672 | HPL30214 | 2016 | 8 | 0 | Propio | Bueno | CRÍTICO | NO | NO APLICA | SI | 2023 | INTERNO | TECNICO EQM HPL | NO APLICA | - | 2 |  |  |  | √ | [5 empty] | X
Pabellón | Hospital Penco Lirquen | Monitoreo | Mediano Costo | Monitor desfibrilador | Zoll medical | Serie R ALS | AF15D045656 | HPL30212 | 2016 | 8 | 0 | Propio | Bueno | CRÍTICO | NO | NO APLICA | SI | 2023 | INTERNO | TECNICO EQM HPL | NO APLICA | - | 2 |  |  |  | √ | [5 empty] | X
Laboratorio | Hospital Penco Lirquen | Monitoreo | Mediano Costo | Monitor de signos vitales | Criticare | 506DN | 122010786 | HPL30046 | 2022 | 8 | 6 | Propio | Bueno | CRÍTICO | NO | NO APLICA | SI | 2023 | INTERNO | TECNICO EQM HPL | NO APLICA |  | 2 | [5 empty] | √ | [5 empty] | X
Imagenologia | Hospital Penco Lirquen | Monitoreo | Mediano Costo | Monitor desfibrilador | Zoll medical | Serie R ALS | AF20G120257 | HPL30216 | 2021 | 8 | 5 | Propio | Bueno | CRÍTICO | NO | NO APLICA | SI | 2023 | INTERNO | TECNICO EQM HPL | NO APLICA | - | 2 | [5 empty] | √ | [5 empty] | X
Imagenologia | Hospital Penco Lirquen | Monitoreo | Mediano Costo | Monitor ECG Baja Complejidad | Fukuda Denshi | Dinascope DSL-8001 | 50200456 | HPL30038 | 2016 | 8 | 0 | Propio | Bueno | CRÍTICO | NO | NO APLICA | SI | 2023 | INTERNO | TECNICO EQM HPL | NO APLICA |  | 2 |  |  |  |  | √ | [5 empty] | X
Endoscopia y PCM (urgencia) | Hospital Penco Lirquen | Monitoreo | Mediano Costo | Monitor de signos vitales | Mindray | DPM3 | DQ-18000395 | HPL30238 | 2015 | 8 | -1 | Propio | Bueno | CRÍTICO | NO | NO APLICA | SI | 2023 | INTERNO | TECNICO EQM HPL | NO APLICA |  | 2 |  |  |  |  | √ | [5 empty] | X
Hospitalizados - 9D | Hospital Penco Lirquen | Apoyo Terapéutico | Alto Costo | Ventilador Mecanico No Invasivo | Philips | Trilogy EV300 | H29910884D650 | HPL31308 | 2022 | 8 | 6 | Propio | Bueno | CRÍTICO | SI | 2024-12-01 | SI | 2023 | EXTERNO | Andover | COLDAS 2022 | - | 2 | [5 empty] | √ | [5 empty] | X
Hospitalizados | Hospital Penco Lirquen | Monitoreo | Mediano Costo | Monitor ECG Baja Complejidad | Philips | Efficia CM100 | CN12099175 |  | 2024 | 8 | 8 | Propio | Bueno | CRÍTICO | SI | 2026 | SI | 2024 | EXTERNO | Andover | 1057540-125-LE23 | 0 | 2 | [5 empty] | √ | [5 empty] | X
Hospitalizados | Hospital Penco Lirquen | Monitoreo | Mediano Costo | Monitor ECG Baja Complejidad | Philips | Efficia CM100 | CN12099176 |  | 2024 | 8 | 8 | Propio | Bueno | CRÍTICO | SI | 2026 | SI | 2024 | EXTERNO | Andover | 1057540-125-LE23 | 0 | 2 | [5 empty] | √ | [5 empty] | X
Hospitalizados | Hospital Penco Lirquen | Monitoreo | Mediano Costo | Monitor ECG Baja Complejidad | Philips | Efficia CM100 | CN12099177 |  | 2024 | 8 | 8 | Propio | Bueno | CRÍTICO | SI | 2026 | SI | 2024 | EXTERNO | Andover | 1057540-125-LE23 | 0 | 2 | [5 empty] | √ | [5 empty] | X
Hospitalizados | Hospital Penco Lirquen | Monitoreo | Alto Costo | Monitor ECG mediana complejidad | Mindray | uMEC12 | KQ-04039751 | HPL30267 | 2020 | 8 | 4 | Propio | Bueno | CRÍTICO | NO | NO APLICA | SI | 2023 | INTERNO | TECNICO EQM HPL | NO APLICA |  | 2 |  |  |  | √ | [5 empty] | X
Hospitalizados | Hospital Penco Lirquen | Monitoreo | Alto Costo | Monitor ECG mediana complejidad | Mindray | uMEC12 | KQ-04039657 | HPL30266 | 2020 | 8 | 4 | Propio | Bueno | CRÍTICO | NO | NO APLICA | SI | 2023 | INTERNO | TECNICO EQM HPL | NO APLICA |  | 2 |  |  |  | √ | [5 empty] | X
Hospitalizados | Hospital Penco Lirquen | Monitoreo | Alto Costo | Monitor ECG mediana complejidad | Mindray | uMEC12 | KQ-04039627 | HPL30265 | 2020 | 8 | 4 | Propio | Bueno | CRÍTICO | NO | NO APLICA | SI | 2023 | INTERNO | TECNICO EQM HPL | NO APLICA |  | 2 |  |  |  | √ | [5 empty] | X
Hospitalizados | Hospital Penco Lirquen | Monitoreo | Alto Costo | Monitor ECG mediana complejidad | Mindray | uMEC12 | KQ-04039590 | HPL30264 | 2020 | 8 | 4 | Propio | Bueno | CRÍTICO | NO | NO APLICA | SI | 2023 | INTERNO | TECNICO EQM HPL | NO APLICA |  | 2 |  |  |  | √ | [5 empty] | X
Hospitalizados | Hospital Penco Lirquen | Monitoreo | Alto Costo | Monitor ECG mediana complejidad | Mindray | uMEC12 | KQ-04039029 | HPL30263 | 2020 | 8 | 4 | Propio | Bueno | CRÍTICO | NO | NO APLICA | SI | 2023 | INTERNO | TECNICO EQM HPL | NO APLICA |  | 2 |  |  |  | √ | [5 empty] | X
Hospitalizados | Hospital Penco Lirquen | Monitoreo | Alto Costo | Monitor ECG mediana complejidad | Mindray | uMEC12 | KQ-04039010 | HPL30262 | 2020 | 8 | 4 | Propio | Bueno | CRÍTICO | NO | NO APLICA | SI | 2023 | INTERNO | TECNICO EQM HPL | NO APLICA |  | 2 |  |  |  | √ | [5 empty] | X
Hospitalizados | Hospital Penco Lirquen | Monitoreo | Mediano Costo | Monitor de signos vitales | Mindray | DPM3 | DQ-18000407 | HPL25044 | 2014 | 8 | -2 | Propio | Bueno | CRÍTICO | NO | NO APLICA | SI | 2023 | INTERNO | TECNICO EQM HPL | NO APLICA |  | 2 |  |  |  | √ | [5 empty] | X
Hospitalizados | Hospital Penco Lirquen | Monitoreo | Mediano Costo | Monitor de signos vitales | Mindray | DPM3 | DQ-18000403 | HPL25252 | 2014 | 8 | -2 | Propio | Bueno | CRÍTICO | NO | NO APLICA | SI | 2023 | INTERNO | TECNICO EQM HPL | NO APLICA |  | 2 |  |  |  | √ | [5 empty] | X
Especialidades cuidados paliativos | Hospital Penco Lirquen | Monitoreo | Mediano Costo | Monitor de signos vitales | General Electric | V100 | SH617070056SA | HPL5044 | 2017 | 8 | 1 | Propio | Bueno | CRÍTICO | NO | NO APLICA | SI | 2023 | INTERNO | TECNICO EQM HPL | NO APLICA |  | 2 | [5 empty] | √ | [5 empty] | X
Especialidades cuidados paliativos | Hospital Penco Lirquen | Monitoreo | Mediano Costo | Monitor de signos vitales | General Electric | V100 | SH617070057SA | HPL5046 | 2017 | 8 | 1 | Propio | Bueno | CRÍTICO | NO | NO APLICA | SI | 2023 | INTERNO | TECNICO EQM HPL | NO APLICA |  | 2 | [5 empty] | √ | [5 empty] | X
Hospitalizados | Hospital Penco Lirquen | Monitoreo | Mediano Costo | Monitor de signos vitales | Mindray | DPM3 | DQ-18000398 | HPL25043 | 2014 | 8 | -2 | Propio | Bueno | CRÍTICO | NO | NO APLICA | SI | 2023 | INTERNO | TECNICO EQM HPL | NO APLICA |  | 2 |  |  |  | √ | [5 empty] | X
Hospitalizados | Hospital Penco Lirquen | Monitoreo | Mediano Costo | Monitor de signos vitales | General Electric | V100 | SH622300074SA | HPL31303 | 2022 | 8 | 6 | Propio | Bueno | CRÍTICO | SI | 2024-12-01 | SI | 2023 | EXTERNO | PV EQUIP | COLDAS |  | 2 |  |  |  | √ | [5 empty] | X
Hospitalizados | Hospital Penco Lirquen | Monitoreo | Mediano Costo | Monitor de signos vitales | Criticare | 506DN | 111720499 | HPL25045 | 2014 | 8 | -2 | Propio | Bueno | CRÍTICO | NO | NO APLICA | SI | 2023 | INTERNO | TECNICO EQM HPL | NO APLICA |  | 2 |  |  |  | √ | [5 empty] | X
Hospitalizados | Hospital Penco Lirquen | Monitoreo | Mediano Costo | Monitor ECG Baja Complejidad | Fukuda Denshi | Dinascope DSL-8001 | 50200467 | HPL30043 | 2016 | 8 | 0 | Propio | Bueno | CRÍTICO | NO | NO APLICA | SI | 2023 | INTERNO | TECNICO EQM HPL | NO APLICA |  | 2 |  |  |  | √ | [5 empty] | X
Hospitalizados | Hospital Penco Lirquen | Monitoreo | Mediano Costo | Monitor ECG Baja Complejidad | Fukuda Denshi | Dinascope DSL-8001 | 50200454 | HPL25264 | 2016 | 8 | 0 | Propio | Bueno | CRÍTICO | NO | NO APLICA | SI | 2023 | INTERNO | TECNICO EQM HPL | NO APLICA |  | 2 |  |  |  | √ | [5 empty] | X
Hospitalizados | Hospital Penco Lirquen | Monitoreo | Mediano Costo | Monitor ECG Baja Complejidad | Fukuda Denshi | Dinascope DSL-8001 | 50200453 | HPL30036 | 2016 | 8 | 0 | Propio | Bueno | CRÍTICO | NO | NO APLICA | SI | 2023 | INTERNO | TECNICO EQM HPL | NO APLICA |  | 2 |  |  |  | √ | [5 empty] | X
Hospitalizados | Hospital Penco Lirquen | Monitoreo | Mediano Costo | Monitor ECG Baja Complejidad | Fukuda Denshi | Dinascope DSL-8001 | 50200446 | HPL30031 | 2016 | 8 | 0 | Propio | Bueno | CRÍTICO | NO | NO APLICA | SI | 2023 | INTERNO | TECNICO EQM HPL | NO APLICA |  | 2 |  |  |  | √ | [5 empty] | X
Hospitalizados | Hospital Penco Lirquen | Monitoreo | Mediano Costo | Monitor ECG Baja Complejidad | Fukuda Denshi | Dinascope DSL-8001 | 50200445 | HPL25042 | 2016 | 8 | 0 | Propio | Bueno | CRÍTICO | NO | NO APLICA | SI | 2023 | INTERNO | TECNICO EQM HPL | NO APLICA |  | 2 |  |  |  | √ | [5 empty] | X
Hospitalizados | Hospital Penco Lirquen | Monitoreo | Mediano Costo | Monitor ECG Baja Complejidad | Fukuda Denshi | Dinascope DSL-8001 | 50200443 | HPL25041 | 2016 | 8 | 0 | Propio | Bueno | CRÍTICO | NO | NO APLICA | SI | 2023 | INTERNO | TECNICO EQM HPL | NO APLICA |  | 2 |  |  |  | √ | [5 empty] | X
Hospitalizados | Hospital Penco Lirquen | Monitoreo | Mediano Costo | Monitor desfibrilador | Zoll medical | Serie R ALS | AF15D045673 | HPL24730 | 2016 | 8 | 0 | Propio | Bueno | CRÍTICO | NO | NO APLICA | SI | 2023 | INTERNO | TECNICO EQM HPL | NO APLICA | - | 2 |  |  |  | √ | [5 empty] | X
Hospitalizados | Hospital Penco Lirquen | Monitoreo | Mediano Costo | Monitor desfibrilador | Zoll medical | Serie R ALS | AF15D045651 | HPL25081 | 2016 | 8 | 0 | Propio | Bueno | CRÍTICO | NO | NO APLICA | SI | 2023 | INTERNO | TECNICO EQM HPL | NO APLICA | - | 2 |  |  |  | √ | [5 empty] | X
Hospitalizados | Hospital Penco Lirquen | Monitoreo | Mediano Costo | Monitor de signos vitales | General Electric | V100 | SH617010136SA | HPL24760 | 2017 | 8 | 1 | Propio | Bueno | CRÍTICO | NO | NO APLICA | SI | 2023 | INTERNO | TECNICO EQM HPL | NO APLICA |  | 2 |  |  |  | √ | [5 empty] | X
Hospitalizados | Hospital Penco Lirquen | Monitoreo | Mediano Costo | Monitor de signos vitales | General Electric | V100 | SH617010135SA | HPL30371 | 2017 | 8 | 1 | Propio | Bueno | CRÍTICO | NO | NO APLICA | SI | 2023 | INTERNO | TECNICO EQM HPL | NO APLICA |  | 2 |  |  |  | √ | [5 empty] | X
Hospitalizados | Hospital Penco Lirquen | Monitoreo | Mediano Costo | Monitor de signos vitales | General Electric | V100 | SH617010134SA | HPL25263 | 2017 | 8 | 1 | Propio | Bueno | CRÍTICO | NO | NO APLICA | SI | 2023 | INTERNO | TECNICO EQM HPL | NO APLICA |  | 2 |  |  |  | √ | [5 empty] | X
Hospitalizados | Hospital Penco Lirquen | Monitoreo | Mediano Costo | Monitor de signos vitales | General Electric | V100 | SH617010133SA | HPL25250 | 2017 | 8 | 1 | Propio | Bueno | CRÍTICO | NO | NO APLICA | SI | 2023 | INTERNO | TECNICO EQM HPL | NO APLICA |  | 2 |  |  |  | √ | [5 empty] | X
Hospitalizados | Hospital Penco Lirquen | Monitoreo | Mediano Costo | Monitor de signos vitales | General Electric | V100 | SH617010132SA | HPL24770 | 2017 | 8 | 1 | Propio | Bueno | CRÍTICO | NO | NO APLICA | SI | 2023 | INTERNO | TECNICO EQM HPL | NO APLICA |  | 2 |  |  |  | √ | [5 empty] | X
Especialidades Dental | Hospital Penco Lirquen | Monitoreo | Mediano Costo | Monitor de signos vitales | Iris | PMS8210A | 1006012 | HPL18715 | 2014 | 8 | -2 | Propio | Bueno | CRÍTICO | NO | NO APLICA | SI | 2023 | INTERNO | TECNICO EQM HPL | NO APLICA |  | 2 | [5 empty] | √ | [5 empty] | X
Hospitalizados | Hospital Penco Lirquen | Monitoreo | Mediano Costo | Monitor de signos vitales | General Electric | V100 | SH617010131SA | HPL25249 | 2017 | 8 | 1 | Propio | Bueno | CRÍTICO | NO | NO APLICA | SI | 2023 | INTERNO | TECNICO EQM HPL | NO APLICA |  | 2 |  |  |  | √ | [5 empty] | X
Hospitalizados | Hospital Penco Lirquen | Monitoreo | Alto Costo | Monitor ECG mediana complejidad | Nihon Kohden | PVM-2703 | 118479 | HPL24773 | 2019 | 8 | 3 | Propio | Bueno | CRÍTICO | NO | NO APLICA | SI | 2023 | INTERNO | TECNICO EQM HPL | NO APLICA |  | 2 |  |  |  | √ | [5 empty] | X
Hospitalizados | Hospital Penco Lirquen | Monitoreo | Alto Costo | Monitor ECG mediana complejidad | Nihon Kohden | BSM-6301K | 8355 | HPL24763 | 2017 | 8 | 1 | Propio | Bueno | CRÍTICO | NO | NO APLICA | SI | 2023 | INTERNO | TECNICO EQM HPL | NO APLICA |  | 2 |  |  |  | √ | [5 empty] | X
Hospitalizados | Hospital Penco Lirquen | Monitoreo | Alto Costo | Monitor ECG mediana complejidad | Nihon Kohden | CSM-1501 (G5) | 01634 | HPL24766 | 2021 | 8 | 5 | Propio | Bueno | CRÍTICO | NO | NO APLICA | SI | 2023 | INTERNO | TECNICO EQM HPL | NO APLICA |  | 2 |  |  |  | √ | [5 empty] | X
Hospitalizados | Hospital Penco Lirquen | Monitoreo | Alto Costo | Monitor ECG mediana complejidad | Nihon Kohden | BSM-6301K | 8358 | HPL29886 | 2017 | 8 | 1 | Propio | Bueno | CRÍTICO | NO | NO APLICA | SI | 2023 | INTERNO | TECNICO EQM HPL | NO APLICA |  | 2 |  |  |  | √ | [5 empty] | X
Hospitalizados | Hospital Penco Lirquen | Monitoreo | Alto Costo | Monitor ECG mediana complejidad | Nihon Kohden | BSM-6301K | 8356 | HPL29884 | 2017 | 8 | 1 | Propio | Bueno | CRÍTICO | NO | NO APLICA | SI | 2023 | INTERNO | TECNICO EQM HPL | NO APLICA |  | 2 |  |  |  | √ | [5 empty] | X
Hospitalizados | Hospital Penco Lirquen | Monitoreo | Alto Costo | Monitor ECG mediana complejidad | Nihon Kohden | BSM-6301K | 8354 | HPL29883 | 2017 | 8 | 1 | Propio | Bueno | CRÍTICO | NO | NO APLICA | SI | 2023 | INTERNO | TECNICO EQM HPL | NO APLICA |  | 2 |  |  |  | √ | [5 empty] | X
Hospitalizados | Hospital Penco Lirquen | Monitoreo | Alto Costo | Monitor ECG mediana complejidad | Nihon Kohden | BSM-6301K | 8357 | HPL29885 | 2017 | 8 | 1 | Propio | Bueno | CRÍTICO | NO | NO APLICA | SI | 2023 | INTERNO | TECNICO EQM HPL | NO APLICA |  | 2 |  |  |  | √ |  | ꓣ | [5 empty] | X
Hospitalizados | Hospital Penco Lirquen | Monitoreo | Alto Costo | Monitor ECG mediana complejidad | Nihon Kohden | BSM-6301K | 8353 | HPL25047 | 2017 | 8 | 1 | Propio | Bueno | CRÍTICO | NO | NO APLICA | SI | 2023 | INTERNO | TECNICO EQM HPL | NO APLICA |  | 2 |  |  |  | √ |  | ꓣ | [5 empty] | X
Hospitalizados | Hospital Penco Lirquen | Monitoreo | Alto Costo | Monitor ECG mediana complejidad | Nihon Kohden | BSM-6301K | 8352 | HPL29882 | 2017 | 8 | 1 | Propio | Bueno | CRÍTICO | NO | NO APLICA | SI | 2023 | INTERNO | TECNICO EQM HPL | NO APLICA |  | 2 |  |  |  | √ |  | ꓣ | [5 empty] | X
Hospital de dia | Hospital Penco Lirquen | Monitoreo | Mediano Costo | Monitor ECG Baja Complejidad | Fukuda Denshi | Dinascope DSL-8001 | 50200449 | HPL21418 | 2016 | 8 | 0 | Propio | Bueno | CRÍTICO | NO | NO APLICA | SI | 2023 | INTERNO | TECNICO EQM HPL | NO APLICA |  | 2 | [5 empty] | √ | [5 empty] | X
Hospital de dia | Hospital Penco Lirquen | Monitoreo | Mediano Costo | Monitor de signos vitales | Iris | PMS8210A | 1005050 | HPL29944 | 2014 | 8 | -2 | Propio | Bueno | CRÍTICO | NO | NO APLICA | SI | 2023 | INTERNO | TECNICO EQM HPL | NO APLICA |  | 2 | [5 empty] | √ | [5 empty] | X
HODOM | Hospital Penco Lirquen | Monitoreo | Mediano Costo | Monitor de signos vitales | Criticare | 506DN | 122010785 | HPL30045 | 2021 | 8 | 5 | Propio | Bueno | CRÍTICO | NO | NO APLICA | SI | 2023 | INTERNO | TECNICO EQM HPL | NO APLICA |  | 2 | [5 empty] | √ | [5 empty] | X
HODOM | Hospital Penco Lirquen | Monitoreo | Mediano Costo | Desfibrilador externo automático (DEA) | Philips | Heart Start | A19J-10092 | HPL30197 | 2020 | 8 | 4 | Propio | Bueno | CRÍTICO | NO | NO APLICA | SI | 2023 | INTERNO | TECNICO EQM HPL | NO APLICA |  | 2 |  |  |  |  | √ | [5 empty] | X
Ginecologia Hospitalizados | Hospital Penco Lirquen | Monitoreo | Mediano Costo | Monitor de signos vitales | Creative medical | PC-900 | J0100KC00256 | HPL30260 | 2014 | 8 | -2 | Propio | Bueno | CRÍTICO | NO | NO APLICA | SI | 2023 | INTERNO | TECNICO EQM HPL | NO APLICA |  | 2 | [5 empty] | √ | [5 empty] | X
Especialidades Psiquiatria | Hospital Penco Lirquen | Monitoreo | Mediano Costo | Monitor de signos vitales | General Electric | V100 | SH617070028SA | HPL18918 | 2017 | 8 | 1 | Propio | Bueno | CRÍTICO | NO | NO APLICA | SI | 2023 | INTERNO | TECNICO EQM HPL | NO APLICA |  | 2 | [5 empty] | √ | [5 empty] | X
Especialidades Pediatria | Hospital Penco Lirquen | Monitoreo | Mediano Costo | Monitor de signos vitales | General Electric | V100 | SH617070007SA | HPL12230 | 2017 | 8 | 1 | Propio | Bueno | CRÍTICO | NO | NO APLICA | SI | 2023 | INTERNO | TECNICO EQM HPL | NO APLICA |  | 2 | [5 empty] | √ | [5 empty] | X
Especialidades oftalmologia | Hospital Penco Lirquen | Monitoreo | Mediano Costo | Monitor de signos vitales | General Electric | V100 | SH617070208SA | HPL18562 | 2017 | 8 | 1 | Propio | Bueno | CRÍTICO | NO | NO APLICA | SI | 2023 | INTERNO | TECNICO EQM HPL | NO APLICA |  | 2 | [5 empty] | √ | [5 empty] | X
Especialidades Neurologia | Hospital Penco Lirquen | Monitoreo | Mediano Costo | Monitor de signos vitales | General Electric | V100 | SH617070060SA | HPL18642 | 2017 | 8 | 1 | Propio | Bueno | CRÍTICO | NO | NO APLICA | SI | 2023 | INTERNO | TECNICO EQM HPL | NO APLICA |  | 2 | [5 empty] | √ | [5 empty] | X
Especialidades Medico Quirurgico | Hospital Penco Lirquen | Monitoreo | Mediano Costo | Monitor de signos vitales | General Electric | V100 | SH617070055SA | HPL12145 | 2017 | 8 | 1 | Propio | Bueno | CRÍTICO | NO | NO APLICA | SI | 2023 | INTERNO | TECNICO EQM HPL | NO APLICA |  | 2 | [5 empty] | √ | [5 empty] | X
Ambulancia | Hospital Penco Lirquen | Otros | Alto Costo | Ambulancia | Mercedes - Benz | Sprinter 315 | FFRG-92 | HPL29456 | 2013 | 8 | -3 | Propio | Bueno | CRÍTICO | NO | NO APLICA | SI | 2023 | CONTRATO | PAVEZ | 1031849-6-LR21
Ambulancia | Hospital Penco Lirquen | Otros | Alto Costo | Ambulancia | Mercedes - Benz | Sprinter 315 | FFRG-94 | HPL29457 | 2013 | 8 | -3 | Propio | Bueno | CRÍTICO | NO | NO APLICA | SI | 2023 | CONTRATO | PAVEZ | 1031849-6-LR21
Ambulancia | Hospital Penco Lirquen | Otros | Alto Costo | Ambulancia | Mercedes - Benz | Sprinter 314 | PGHF-57 | HPL29451 | 2020 | 8 | 4 | Propio | Bueno | CRÍTICO | NO | NO APLICA | SI | 2023 | CONTRATO | PAVEZ | 1031849-6-LR21

## Detalle3 (hidden)
Detalles para Suma de COSTO ANUAL DE MANTENIMIENTO SEGÚN CONVENIO / PRECIO DE REFERENCIA MANTENIMIENTO ANUAL - AÑO INGRESO A PLAN DE MANTENIMIENTO (2023 / 2024 / 2025 / 2026): 2025
SERVICIO CLÍNICO | RECINTO | CLASE | SUBCLASE | NOMBRE EQUIPO | MARCA | MODELO | SERIE | N° INVENTARIO | AÑO DE ADQUISICIÓN | VIDA ÚTIL | VIDA ÚTIL RESIDUAL | PROPIO / ARRIENDO / COMODATO | ESTADO (BUENO / REGULAR / MALO / BAJA) | CRÍTICO/ RELEVANTE / IM≥12 / NO APLICA | EN GARANTÍA (SI / NO) | AÑO VENCIMIENTO GARANTÍA | BAJO PLAN DE MANTENIMIENTO (SI / NO) | AÑO INGRESO A PLAN DE MANTENIMIENTO (2023 / 2024 / 2025 / 2026) | MANTENIMIENTO INTERNO O MANTENIMIENTO EXTERNO O CONTRATO | NOMBRE DE PROVEEDOR O MANTENIMIENTO INTERNO | ID CONVENIO DE MANTENIMIENTO / ID DE REFERENCIA / COTIZACIÓN DE REFERENCIA | COSTO ANUAL DE MANTENIMIENTO SEGÚN CONVENIO / PRECIO DE REFERENCIA MANTENIMIENTO ANUAL | FRECUENCIA ANUAL DE MANTENIMIENTO | ENERO | FEBRERO | MARZO | ABRIL | MAYO | JUNIO | JULIO | AGOSTO | SEPTIEMBRE | OCTUBRE | NOVIEMBRE | DICIEMBRE
Laboratorio | Hospital Penco Lirquen | Laboratorio/Farmac | Alto Costo | Analizador de orina | Cobas | U411 | 20638 |  | 2024 | 8 | 8 | Comodato | BUENO | IM ≥ 12 | NO | NO APLICA | SI | 2025 | CONTRATO | ROCHE | 1057540-126-LP23 | 0

## TABLA CÁLCULO
Etiquetas de fila | Suma de FRECUENCIA ANUAL DE MANTENIMIENTO
CRÍTICO | 276
IM ≥ 12 | 378
RELEVANTE | 39
NO APLICA | 22
Total general | 715
| ENERO | FEBRERO | MARZO | ABRIL | MAYO | JUNIO | JULIO | AGOSTO | SEPTIEMBRE | OCTUBRE | NOVIEMBRE | DICIEMBRE | TOTAL MP PROGRAMADAS | 711
N° MP EJECUTADAS | 4 | 0 | 3 | 0 | 0 | 0 | 0 | 0 | 0 | 0 | 0 | 0 | TOTAL MP EJECUTADAS | 7 | X | PROGRAMADO | CRÍTICO | SI | 2025 | INTERNO | 1 | PROPIO | BUENO
N° MP REPROGRAMADAS | #REF! | #REF! | #REF! | #REF! | #REF! | #REF! | #REF! | #REF! | #REF! | #REF! | #REF! | #REF! | TOTAL MP REPROGRAMADAS | #REF! | √ | REALIZADO | RELEVANTE | NO | 2026 | EXTERNO | 2 | ARRIENDO | REGULAR
| ENERO | FEBRERO | MARZO | ABRIL | MAYO | JUNIO | JULIO | AGOSTO | SEPTIEMBRE | OCTUBRE | NOVIEMBRE | DICIEMBRE | TOTAL MP PROGRAMADAS EQC | 272 | ꓣ | REPROGRAMADO | IM ≥ 12 |  | 2027 | CONTRATO | 3 | COMODATO | MALO
N° MP EJECUTADAS EQ 2.1 | #REF! | #REF! | #REF! | #REF! | #REF! | #REF! | #REF! | #REF! | #REF! | #REF! | #REF! | #REF! | TOTAL MP PROGRAMADAS EQR | 39 |  |  | NO APLICA |  | 2028 |  | 4 | PRÉSTAMO | BAJA, PARA REPOSICIÓN
N° MP EJECUTADAS EQ 2.2 | #REF! | #REF! | #REF! | #REF! | #REF! | #REF! | #REF! | #REF! | #REF! | #REF! | #REF! | #REF! | TOTAL MP PROGRAMADAS IM≥12 | 378 | [6 empty] | 6
N° MP EJECUTADAS IM≥12 | #REF! | #REF! | #REF! | #REF! | #REF! | #REF! | #REF! | #REF! | #REF! | #REF! | #REF! | #REF! | TOTAL MP EJECUTADAS EQC | #REF! | [6 empty] | 12
N° MP REPROGRAMADAS EQ 2.1 | #REF! | #REF! | #REF! | #REF! | #REF! | #REF! | #REF! | #REF! | #REF! | #REF! | #REF! | #REF! | TOTAL MP EJECUTADAS EQR | #REF! |  | MANTENIMIENTO CORRECTIVO
N° MP REPROGRAMADAS EQ 2.2 | #REF! | #REF! | #REF! | #REF! | #REF! | #REF! | #REF! | #REF! | #REF! | #REF! | #REF! | #REF! | TOTAL MP EJECUTADAS IM≥12 | #REF! |  | ADQUISICIÓN DE REPUESTOS
N° MP REPROGRAMADAS IM≥12 | #REF! | #REF! | #REF! | #REF! | #REF! | #REF! | #REF! | #REF! | #REF! | #REF! | #REF! | #REF! |  |  |  | ADQUISICIÓN DE INSUMOS
[13 empty] | INDICADOR | NIVEL ALCANZADO |  | ADQUISICION DE ACCESORIOS
| ENERO | FEBRERO | MARZO | ABRIL | MAYO | JUNIO | JULIO | AGOSTO | SEPTIEMBRE | OCTUBRE | NOVIEMBRE | DICIEMBRE | % EJECUCION ANUAL MP | 0.9845% |  | OTRO
% EJECUCIÓN MP TOTAL MENSUAL | [12 empty] | % EJECUCIÓN ANUAL EQC | #REF!
% EJECUCIÓN MP EQC MENSUAL | [12 empty] | % EJECUCIÓN ANUAL EQR | #REF!
% EJECUCIÓN MP EQR MENSUAL | [12 empty] | % EJECUCIÓN ANUAL IM≥12 | #REF!
% EJECUCIÓN MP IM≥12 MENSUAL
GASTO PROGRAMADO MP | 0
GASTO PROGRAMADO MC | 0
EJECUCIÓN GASTO MP | 0
EJECUCIÓN GASTO MC | 0
% EJECUCIÓN DEL GASTO MP |  |  | #VALUE!
% EJECUCIÓN DEL GASTO MC |  |  | #VALUE!
Etiquetas de fila | Suma de COSTO ANUAL DE MANTENIMIENTO SEGÚN CONVENIO / PRECIO DE REFERENCIA MANTENIMIENTO ANUAL
2023 | 205667484
2024 | 8016150
2025 | 0
(en blanco) | 10800000
Total general | 224483634
Etiquetas de fila | Suma de FRECUENCIA ANUAL DE MANTENIMIENTO
2023 | 455
CRÍTICO | 234
IM ≥ 12 | 190
RELEVANTE | 31
NO APLICA
2024 | 193
CRÍTICO | 28
IM ≥ 12 | 153
RELEVANTE | 8
NO APLICA | 4
2025 | 63
CRÍTICO | 10
IM ≥ 12 | 35
NO APLICA | 18
NO APLICA
NO APLICA
Total general | 711

## PROYECCIÓN 2025 (hidden)
SEGUIMIENTO GASTO CONVENIOS DE MANTENIMIENTO
CONTROL MENSUAL EJECUCIÓN
[9 empty] | ENERO |  | FEBRERO |  | MARZO |  | ABRIL |  | MAYO |  | JUNIO |  | JULIO |  | AGOSTO |  | SEPTIEMBRE |  | OCTUBRE |  | NOVIEMBRE |  | DICIEMBRE
Nº | SERVICIO DE SALUD | ESTABLECIMIENTO | NOMBRE CONVENIO DE MANTENIMIENTO | Nº RESOLUCIÓN / ID / ORDEN DE COMPRA DEL CONVENIO | FECHA RESOLUCIÓN | FECHA DE EXPIRACION CONVENIO | MONTO ANUAL ($) | SUBASIGNACIÓN SIGFE | N° ORDEN DE COMPRA / N° FACTURA | MONTO ($) | N° ORDEN DE COMPRA / N° FACTURA | MONTO ($) | N° ORDEN DE COMPRA / N° FACTURA | MONTO ($) | N° ORDEN DE COMPRA / N° FACTURA | MONTO ($) | N° ORDEN DE COMPRA / N° FACTURA | MONTO ($) | N° ORDEN DE COMPRA / N° FACTURA | MONTO ($) | N° ORDEN DE COMPRA / N° FACTURA | MONTO ($) | N° ORDEN DE COMPRA / N° FACTURA | MONTO ($) | N° ORDEN DE COMPRA / N° FACTURA | MONTO ($) | N° ORDEN DE COMPRA / N° FACTURA | MONTO ($) | N° ORDEN DE COMPRA / N° FACTURA | MONTO ($) | N° ORDEN DE COMPRA / N° FACTURA | MONTO ($) | TOTAL
1 | SERVICIO DE SALUD TALCAHUANO | HOSPITAL PENCO LIRQUEN | CONVENIO MANTENIMIENTO PREVENTIVO Y CORRECTIVO DE MAQUINAS ANESTESIA PARA HOSPITAL PENCO LIRQUEN | 1057540-77-LP24 | 2024-10-22 | 2026-08-29 | 37989120 | 22.06.006.003 |  | 10130432 |  | 2532608 |  | 2532608 |  | 2532608 |  | 2532608 |  | 2532608 |  | 2532608 |  | 2532608 |  | 2532608 |  | 2532608 |  | 2532608 |  | 2532608 | 37989120
2 | SERVICIO DE SALUD TALCAHUANO | HOSPITAL PENCO LIRQUEN | SERVICIO DE MANTENCION PRE VENTIVA , CORRECTIVA PARA SIETE UNIDADES DENTALES | 1057540-115-LE23 | 2023-12-14 | 2025-12-14 | 1900000 | 22.06.006.003 |  |  |  | 600000 | [7 empty] | 700000 | [7 empty] | 600000 |  |  |  |  | 1900000
3 | SERVICIO DE SALUD TALCAHUANO | HOSPITAL PENCO LIRQUEN | SERVICIO DE MANTENCION PREVENTIVA, CORRECTIVA PARA EQUIPOS DE ESTERILIZACIÓN PARA EL HOSPITAL - Reprocesadora de Endoscopios | PENDIENTE |  |  | 4072020 | 22.06.006.003 | [5 empty] | 407202 |  | 407202 |  | 407202 |  | 407202 |  | 407202 |  | 407202 |  | 407202 |  | 407202 |  | 407202 |  | 407202 | 4072020
4.1 | SERVICIO DE SALUD TALCAHUANO | HOSPITAL PENCO LIRQUEN | SERVICIO DE MANTENCION PREVENTIVA, CORRECTIVA PARA EQUIPOS DE ESTERILIZACIÓN PARA EL HOSPITAL - Esterilizador de Plasma | 1057540-91-LP23 | 2023-10-20 | 2025-10-20 | 7021000 | 22.06.006.003 | [7 empty] | 3510500 | [11 empty] | 3510500 |  |  |  |  | 7021000
4.2 | SERVICIO DE SALUD TALCAHUANO | HOSPITAL PENCO LIRQUEN | SERVICIO DE MANTENCION PREVENTIVA, CORRECTIVA PARA EQUIPOS DE ESTERILIZACIÓN PARA EL HOSPITAL - Secadora de tubos | 1057540-91-LP23 | 2023-10-20 | 2025-10-20 | 5325974 | 22.06.006.003 |  |  |  | 2662987 | [13 empty] | 2662987 | [6 empty] | 5325974
4.3 | SERVICIO DE SALUD TALCAHUANO | HOSPITAL PENCO LIRQUEN | SERVICIO DE MANTENCION PREVENTIVA, CORRECTIVA PARA EQUIPOS DE ESTERILIZACIÓN PARA EL HOSPITAL - Lavadora descontaminadora | 1057540-91-LP23 | 2023-10-20 | 2025-10-20 | 6035504 | 22.06.006.003 |  |  |  | 3017752 | [13 empty] | 3017752 | [6 empty] | 6035504
5 | SERVICIO DE SALUD TALCAHUANO | HOSPITAL PENCO LIRQUEN | CONVENIO DE MANTENIMIENTO PREVENTIVO Y CORRECTIVO PARA 28 REFRIGERADORES CLINICOS DEL HOSPITAL PENCO LIRQUÉN | 1057540-100-LE23 | 2023-11-02 | 2025-11-02 | 1499400 | 22.06.006.003 | [17 empty] | 1499400 | [6 empty] | 1499400
6 | SERVICIO DE SALUD TALCAHUANO | HOSPITAL PENCO LIRQUEN | CONVENIO DE MANTENCION PREVENTIVA Y CORRECTIVA PARA PISCINA TERAPEUTICA DE SERVICIO CLINICO DE REHABILITACION DEL HOSPITAL PENCO LIRQUÉN | 1057540-134-LE23 | 2024-01-16 | 2026-01-16 | 1190000 | 22.06.006.003 | [11 empty] | 1190000 | [12 empty] | 1190000
7 | SERVICIO DE SALUD TALCAHUANO | HOSPITAL PENCO LIRQUEN | CONVENIO DE MANTENCION PREVENTIVA Y CORRECTIVA PARA REENVASADORAS DE UNIDAD DE FARMACIA DEL HOSPITAL PENCO LIRQUÉN | 1057540-122-LE23 | 2024-01-12 | 2026-01-12 | 3665200 | 22.06.006.003 |  |  |  | 1832600 | [11 empty] | 1832600 | [8 empty] | 3665200
8 | SERVICIO DE SALUD TALCAHUANO | HOSPITAL PENCO LIRQUEN | MANTENCION PREVENTIVA, CORRECTIVA PARA EQUIPOS MICROSCOPIOS | 1057540-130-LE23 | 2024-01-15 | 2026-01-15 | 1761200 | 22.06.006.003 | [5 empty] | 595000 | [13 empty] | 1166200 |  |  |  |  | 1761200
9 | SERVICIO DE SALUD TALCAHUANO | HOSPITAL PENCO LIRQUEN | CONTRATACION DE SERVICIOS DE MANTENIMIENTO PREVENTIVO Y CORRECTIVO PARA EQUIPOS AUTOCLAVE, CÁMARA MORTUORIA Y ELEVADOR DE CADÁVERES DEL HOSPITAL DE PENCO-LIRQUÉN - Cámara Mortuoria y Carro Elevador | 1057540-14-LE24 | 2024-04-01 | 2026-04-01 | 1499400 | 22.06.006.003 |  |  |  | 1499400 | [20 empty] | 1499400
| SERVICIO DE SALUD TALCAHUANO | HOSPITAL PENCO LIRQUEN | CONTRATACION DE SERVICIOS DE MANTENIMIENTO PREVENTIVO Y CORRECTIVO PARA EQUIPOS AUTOCLAVE, CÁMARA MORTUORIA Y ELEVADOR DE CADÁVERES DEL HOSPITAL DE PENCO-LIRQUÉN - Autoclaves Raypa | [29 empty] | 0
10 | SERVICIO DE SALUD TALCAHUANO | HOSPITAL PENCO LIRQUEN | CONTRATACION DE SERVICIOS DE MANTENIMIENTO PREVENTIVO Y CORRECTIVO PARA EQUIPOS AUTOCLAVE, CÁMARA MORTUORIA Y ELEVADOR DE CADÁVERES DEL HOSPITAL DE PENCO-LIRQUÉN - Autoclave 21ED | 1057540-14-LE24 | 2021-04-01 | 2026-04-01 | 749700 | 22.06.006.003 | [17 empty] | 749700 | [6 empty] | 749700
11 | SERVICIO DE SALUD TALCAHUANO | HOSPITAL PENCO LIRQUEN | CONVENIO DE MANTENCION PARA EQUIPOS OFTALMOLÓGICOS | 1057540-61-LE24 | 2024-08-05 | 2026-08-05 | 3570000 | 22.06.006.003 |  |  |  | 773500 | [13 empty] | 2796500 | [6 empty] | 3570000
12 | SERVICIO DE SALUD TALCAHUANO | HOSPITAL PENCO LIRQUEN | CONVENIO DE MANTENIMIENTO NASOFIBROSCOPIO | PENDIENTE |  |  | 250000 | 22.06.006.003 | [9 empty] | 200000 | [14 empty] | 200000
13 | SERVICIO DE SALUD TALCAHUANO | HOSPITAL PENCO LIRQUEN | MANTENIMIENTO EQUIPOS DE LABORATORIO | 1057540-16-LE24 | 2024-03-26 | 2026-03-26 | 1719550 | 22.06.006.003 | [9 empty] | 1719550 | [14 empty] | 1719550
14 | SERVICIO DE SALUD TALCAHUANO | HOSPITAL PENCO LIRQUEN | CONVENIO DE MANTENIMIENTO CORRECTIVO PARA EQUIPOS DE LAPAROSCOPIA Y ARTROSCOPIA | PENDIENTE |  |  | 7380000 | 22.06.006.003 | [15 empty] | 7380000 | [8 empty] | 7380000
15 | SERVICIO DE SALUD TALCAHUANO | HOSPITAL PENCO LIRQUEN | CONVENIO MANTENCION EQUIPOS OTORRINO- Video oculo instagmografo VNG | PENDIENTE |  |  | 600000 | 22.06.006.003 | [7 empty] | 600000 | [16 empty] | 600000
16 | SERVICIO DE SALUD TALCAHUANO | HOSPITAL PENCO LIRQUEN | SERVICIO DE MANTENIMIENTO PREVENTIVO Y CORRECTIVO PARA EQUIPOS DE UNIDAD DE MEDICINA FISICA Y REHABILITACION Y NEUROLOGIA DEL HOSPITAL DE PENCO-LIRQUEN | 1057540-78-LE23 | 2023-10-03 | 2025-10-03 | 4116500 | 22.06.006.003 | [5 empty] | 4116500 | [18 empty] | 4116500
17 | SERVICIO DE SALUD TALCAHUANO | HOSPITAL PENCO LIRQUEN | SERVICIO DE MANTENIMIENTO PREVENTIVO Y CORRECTIVO PARA MESAS QUIRURGICAS DEL HOSPITAL DE PENCO-LIRQUEN. Mesa Maquet SN 1848 y Mesa Schmitz SN 17453 | 1057540-70-LE23 | 2023-08-02 | 2025-08-02 | 535500 | 22.06.006.003 | [5 empty] | 535500 | [18 empty] | 535500
17.1 | SERVICIO DE SALUD TALCAHUANO | HOSPITAL PENCO LIRQUEN | SERVICIO DE MANTENIMIENTO PREVENTIVO Y CORRECTIVO PARA MESAS QUIRURGICAS DEL HOSPITAL DE PENCO-LIRQUEN. Mesa Maquet SN 1848 y Mesa Schmitz SN 17453 (SEGUNDO SEMESTRE) | PENDIENTE |  |  | 1071000 | 22.06.006.003 | [17 empty] | 1071000 | [6 empty] | 1071000
18 | SERVICIO DE SALUD TALCAHUANO | HOSPITAL PENCO LIRQUEN | SERVICIO DE MANTENIMIENTO PREVENTIVO Y CORRECTIVO DE Ecografos GE | 1057540-17-LE23 | 2023-04-12 | 2025-04-12 | 4165000 | 22.06.006.003 |  |  |  | 4165000 | [20 empty] | 4165000
18.1 | SERVICIO DE SALUD TALCAHUANO | HOSPITAL PENCO LIRQUEN | SERVICIO DE MANTENIMIENTO PREVENTIVO Y CORRECTIVO DE Ecografos GE (SEGUNDO SEMESTRE) | PENDIENTE |  |  | 4998000 | 22.06.006.003 | [17 empty] | 4998000 | [6 empty] | 4998000
19 | SERVICIO DE SALUD TALCAHUANO | HOSPITAL PENCO LIRQUEN | SERVICIO DE MANTENIMIENTO PREVENTIVO Y CORRECTIVO DE CAMAS CLINICAS ELECTRICAS | 1057540-128-LE23 | 2024-01-15 | 2026-01-15 | 9520000 | 22.06.006.003 |  |  |  | 9520000 | [20 empty] | 9520000
20 | SERVICIO DE SALUD TALCAHUANO | HOSPITAL PENCO LIRQUEN | SERVICIO MANTENIMIENTO PREVENTIVO, CORRECTIVO Y DE EMERGENCIA PARA EQUIPOS MEDICOS DE RX Y MAMOGRAFO- Mamógrafo (Siemens) ENE-MAR | 1057540-3-LQ23 | 2023-03-21 | 2025-02-21 | 6072390 | 22.06.006.003 |  | 3643434 |  | 1214478 |  | 1214478 | [18 empty] | 6072390
20.1 | SERVICIO DE SALUD TALCAHUANO | HOSPITAL PENCO LIRQUEN | SERVICIO MANTENIMIENTO PREVENTIVO, CORRECTIVO Y DE EMERGENCIA PARA EQUIPOS MEDICOS DE RX Y MAMOGRAFO- Mamógrafo (Siemens) ABR-DIC | PENDIENTE |  |  | 34890156 | 22.06.006.003 | [7 empty] | 3876684 |  | 3876684 |  | 3876684 |  | 3876684 |  | 3876684 |  | 3876684 |  | 3876684 |  | 3876684 |  | 3876684 | 34890156
21 | SERVICIO DE SALUD TALCAHUANO | HOSPITAL PENCO LIRQUEN | SERVICIO MANTENIMIENTO PREVENTIVO, CORRECTIVO Y DE EMERGENCIA PARA EQUIPOS MEDICOS DE RX Y MAMOGRAFO Osteopulmonar ENE-MAR | 1057540-3-LQ24 | 2023-03-21 | 2025-02-21 | 16615375 | 22.06.006.003 |  | 9969225 |  | 3323075 |  | 3323075 | [18 empty] | 16615375
21.2 | SERVICIO DE SALUD TALCAHUANO | HOSPITAL PENCO LIRQUEN | SERVICIO MANTENIMIENTO PREVENTIVO, CORRECTIVO Y DE EMERGENCIA PARA EQUIPOS MEDICOS DE RX Y MAMOGRAFO Osteopulmonar ABR-DIC | PENDIENTE |  |  | 33699370.215 | 22.06.006.003 | [7 empty] | 3744374.4683 |  | 3744374.4683 |  | 3744374.4683 |  | 3744374.4683 |  | 3744374.4683 |  | 3744374.4683 |  | 3744374.4683 |  | 3744374.4683 |  | 3744374.4683 | 33699370.215
21.3 | SERVICIO DE SALUD TALCAHUANO | HOSPITAL PENCO LIRQUEN | SERVICIO MANTENIMIENTO PREVENTIVO, CORRECTIVO Y DE EMERGENCIA PARA EQUIPOS MEDICOS DE RX Y MAMOGRAFO RX portátil ENE-MAR | 1057540-3-LQ24 | 2023-03-21 | 2025-02-21 | 10040625 | 22.06.006.003 |  | 6024375 |  | 2008125 |  | 2008125 | [18 empty] | 10040625
21.4 | SERVICIO DE SALUD TALCAHUANO | HOSPITAL PENCO LIRQUEN | SERVICIO MANTENIMIENTO PREVENTIVO, CORRECTIVO Y DE EMERGENCIA PARA EQUIPOS MEDICOS DE RX Y MAMOGRAFO RX portátil ABR-DIC | PENDIENTE |  |  | 25895553.1125 | 22.06.006.003 | [7 empty] | 2877279.6792 |  | 2877280.6792 |  | 2877281.6792 |  | 2877282.6792 |  | 2877283.6792 |  | 2877284.6792 |  | 2877285.6792 |  | 2877286.6792 |  | 2877287.6792 | 25895553.1125
21.5 | SERVICIO DE SALUD TALCAHUANO | HOSPITAL PENCO LIRQUEN | SERVICIO MANTENIMIENTO PREVENTIVO, CORRECTIVO Y DE EMERGENCIA PARA EQUIPOS MEDICOS DE RX Y MAMOGRAFO Arco C (Philips) ENE-MAR | 1057540-3-LQ24 | 2023-03-21 | 2025-02-21 | 5330210 | 22.06.006.003 |  | 3198126 |  | 1066042 |  | 1066042 | [18 empty] | 5330210
21.6 | SERVICIO DE SALUD TALCAHUANO | HOSPITAL PENCO LIRQUEN | SERVICIO MANTENIMIENTO PREVENTIVO, CORRECTIVO Y DE EMERGENCIA PARA EQUIPOS MEDICOS DE RX Y MAMOGRAFO Arco C (Philips) ABR-MAR | PENDIENTE |  |  | 13906971 | 22.06.006.003 | [7 empty] | 1545215 |  | 1545216 |  | 1545217 |  | 1545218 |  | 1545219 |  | 1545220 |  | 1545221 |  | 1545222 |  | 1545223 | 13906971
22 | SERVICIO DE SALUD TALCAHUANO | HOSPITAL PENCO LIRQUEN | CONVENIO DE MANTENIMIENTO EQUIPOS OTORRINO (Cámara silente, impedanciometro y audiometro) | 1057540-20-LE24 | 2024-04-18 | 2026-04-18 | 6650000 | 22.06.006.003 | [7 empty] | 6650000 | [16 empty] | 6650000
23 | SERVICIO DE SALUD TALCAHUANO | HOSPITAL PENCO LIRQUEN | CONVENIO SERVICIO DE MANTENIMIENTO PREVENTIVO Y CORRECTIVO RX DENTAL Y ECOGRAFO SAMSUNG | 1057540-49-LE23 | 2023-06-06 | 2025-06-06 | 452200 | 22.06.006.003 |  |  |  | 285600 |  | 166600 | [18 empty] | 452200
23.1 | SERVICIO DE SALUD TALCAHUANO | HOSPITAL PENCO LIRQUEN | CONVENIO SERVICIO DE MANTENIMIENTO PREVENTIVO Y CORRECTIVO RX DENTAL Y ECOGRAFO SAMSUNG (2DO SEMESTRE) | PENDIENTE |  |  | 747920 | 22.06.006.003 | [15 empty] | 548000 |  | 199920 | [6 empty] | 747920
24 | SERVICIO DE SALUD TALCAHUANO | HOSPITAL PENCO LIRQUEN | MANTENIMIENTO EQUIPOS AUTOCLAVES ESTERILIZACION - AUTOCLAVES MATACHANA | 1057540-38-LE23 | 2023-05-31 | 2025-05-31 | 4275000 | 22.06.006.003 | [5 empty] | 4275000 | [18 empty] | 4275000
24.1 | SERVICIO DE SALUD TALCAHUANO | HOSPITAL PENCO LIRQUEN | MANTENIMIENTO EQUIPOS AUTOCLAVES ESTERILIZACION - AUTOCLAVES MATACHANA (2DO SEMESTRE) | PENDIENTE |  |  | 4400000 | 22.06.006.003 | [19 empty] | 4400000 |  |  |  |  | 4400000
25 | SERVICIO DE SALUD TALCAHUANO | HOSPITAL PENCO LIRQUEN | CONVENIO DE MANTENIMIENTO PREVENTIVO Y CORRECTIVO PARA CUNAS RADIANTES | 1057540-83-LE23 | 2023-08-28 | 2025-08-28 | 1286662 | 22.06.006.003 | [15 empty] | 1286662 | [8 empty] | 1286662
26 | SERVICIO DE SALUD TALCAHUANO | HOSPITAL PENCO LIRQUEN | CONVENIO DE MANTENIMIENTO PREVENTIVO Y CORRECTIVO PARA COLUMNAS, LÁMPARAS Y PANTALLAS DE PABELLÓN CENTRAL | PENDIENTE |  |  | 1428000 | 22.06.006.003 | [17 empty] | 1428000 | [6 empty] | 1428000
27 | SERVICIO DE SALUD TALCAHUANO | HOSPITAL PENCO LIRQUEN | CONVENIO MANTENIM IENTO EQUIPOS DE PABELLÓN Y GINECOLOGIA - ELECTROBISTURÍ INCUBADORAS | 1057540-110-LE23 | 2023-11-17 | 2025-11-17 | 640000 | 22.06.006.003 | [5 empty] | 640000 | [18 empty] | 640000
27.1 | SERVICIO DE SALUD TALCAHUANO | HOSPITAL PENCO LIRQUEN | CONVENIO MANTENIM IENTO EQUIPOS DE PABELLÓN Y GINECOLOGIA - ELECTROBISTURÍ INCUBADORAS (2DO SEMESTRE) | PENDIENTE |  |  | 650000 | 22.06.006.003 | [17 empty] | 650000 | [6 empty] | 650000
27.2 | SERVICIO DE SALUD TALCAHUANO | HOSPITAL PENCO LIRQUEN | CONVENIO MANTENIM IENTO EQUIPOS DE PABELLÓN Y GINECOLOGIA - MONITOFES Y DETECTORES CARDIOFETALES Y EQUIPO DE ISQUEMIA | PENDIENTE |  |  | 280000 | 22.06.006.003 | [17 empty] | 280000 | [6 empty] | 280000
28 | SERVICIO DE SALUD TALCAHUANO | HOSPITAL PENCO LIRQUEN | CONVENIO MANTENIM IENTO EQUIPOS DE PABELLÓN Y GINECOLOGIA - VENTILADORES MECÁNICOS | 1057540-101-LE23 | 2023-11-02 | 2025-11-02 | 7426338 | 22.06.006.003 | [5 empty] | 7426338 | [18 empty] | 7426338
28.1 | SERVICIO DE SALUD TALCAHUANO | HOSPITAL PENCO LIRQUEN | CONVENIO MANTENIM IENTO EQUIPOS DE PABELLÓN Y GINECOLOGIA - VENTILADORES MECÁNICOS (SEGUNDO SEMESTRE) | PENDIENTE |  |  | 2918416 | 22.06.006.003 | [17 empty] | 2918416 | [6 empty] | 2918416
29 | SERVICIO DE SALUD TALCAHUANO | HOSPITAL PENCO LIRQUEN | CONVENIO MANTENIMIENTO EQUIPOS LAVADORA ULTRASONICA | 1057540-129-LE23 | 2024-01-12 | 2026-01-12 | 1600000 | 22.06.006.003 | [5 empty] | 1600000 | [18 empty] | 1600000
30 | SERVICIO DE SALUD TALCAHUANO | HOSPITAL PENCO LIRQUEN | CONVENIO MANTENIMIENTO EQUIPOS PATRONES | PENDIENTE |  |  | 4000000 | 22.06.006.003 | [5 empty] | 4000000 | [18 empty] | 4000000
31 | SERVICIO DE SALUD TALCAHUANO | HOSPITAL PENCO LIRQUEN | CONVENIO MANTENIMIENTO CENTRAL DE MONITOREO | PENDIENTE |  |  | 1500000 | 22.06.006.003 | [5 empty] | 750000 | [11 empty] | 750000 | [6 empty] | 1500000
32 |  | HOSPITAL PENCO LIRQUEN | CONVENIO MANTENIMIENTO EQUIPOS MOTORES IMPLANTES | PENDIENTE |  |  | 185640 | 22.06.006.003 | [13 empty] | 185640 | [10 empty] | 185640
33 | SERVICIO DE SALUD TALCAHUANO | HOSPITAL PENCO LIRQUEN | CONVENIO MANTENIMIENTO EQUIPOS HOLTER PRESIÓN Y CALENTADOR PACIENTES | PENDIENTE |  |  | 2000000 | 22.06.006.003 | [24 empty] | 0
34 | SERVICIO DE SALUD TALCAHUANO | HOSPITAL PENCO LIRQUEN | CONVENIO MANTENIMIENTO CAD CAM |  |  |  | 2142000 | 22.06.006.004 | [19 empty] | 2142000 |  |  |  |  | 2142000
35 | SERVICIO DE SALUD TALCAHUANO | HOSPITAL PENCO LIRQUEN | CONVENIO MANTENIMIENTO TAC (OCT-NOV-DIC 2025) |  |  |  | 17272441.235 | 22.06.006.005 | [19 empty] | 5757480.4117 |  | 5757480.4117 |  | 5757480.4117 | 17272441.235
36 | SERVICIO DE SALUD TALCAHUANO | HOSPITAL PENCO LIRQUEN | CONVENIO MANTENIMIENTO CNAF |  |  |  | 4336752 | 22.06.006.006 | [7 empty] | 4336752 | [16 empty] | 4336752
| MONTO PREVENTIVO POYECTADO | [5 empty] | 321276087.5625
SEGUIMIENTO GASTO MANTENIMIENTO CORRECTIVO / ADQUISICIÓN DE REPUESTOS / ADQUISICIÓN DE INSUMOS / ADQUISICIÓN DE ACCESORIOS
CONTROL MENSUAL EJECUCIÓN
[7 empty] | ENERO |  | FEBRERO |  | MARZO |  | ABRIL |  | MAYO |  | JUNIO |  | JULIO |  | AGOSTO |  | SEPTIEMBRE |  | OCTUBRE |  | NOVIEMBRE |  | DICIEMBRE
Nº | SERVICIO DE SALUD | ESTABLECIMIENTO | DESCRIPCIÓN DE LA COMPRA | TIPO DE GASTO CORRECTIVO | MONTO | SUBASIGNACIÓN SIGFE | N° ORDEN DE COMPRA | MONTO ($) | N° ORDEN DE COMPRA | MONTO ($) | N° ORDEN DE COMPRA | MONTO ($) | N° ORDEN DE COMPRA | MONTO ($) | N° ORDEN DE COMPRA | MONTO ($) | N° ORDEN DE COMPRA | MONTO ($) | N° ORDEN DE COMPRA | MONTO ($) | N° ORDEN DE COMPRA | MONTO ($) | N° ORDEN DE COMPRA | MONTO ($) | N° ORDEN DE COMPRA | MONTO ($) | N° ORDEN DE COMPRA | MONTO ($) | N° ORDEN DE COMPRA | MONTO ($) | TOTAL
1 | Servicio de Salud Talcahuano | Hospital Penco Lirquén |  | MANTENIMIENTO CORRECTIVO | 80000000 | 22.06.006.004 |  | 6666666.6667 |  | 6666666.6667 |  | 6666666.6667 |  | 6666666.6667 |  | 6666666.6667 |  | 6666666.6667 |  | 6666666.6667 |  | 6666666.6667 |  | 6666666.6667 |  | 6666666.6667 |  | 6666666.6667 |  | 6666666.6667 | 80000000
3 |  |  | MC - Cambio tarjeta ECG Monitor Fukuda Denshi Hospitalizados | MANTENIMIENTO CORRECTIVO | 990000 | 22.06.006.004 |  | 990000 | [22 empty] | 990000
4 |  |  | Repuestos Autoclave Matachana E-31058 segun MP oct 2024 | MANTENIMIENTO CORRECTIVO | 1637440 | 22.06.006.004 |  | 1637440 | [22 empty] | 1637440
5 |  |  | Repuestos Autoclave Matachana E-31059 segun MP oct 2024 | MANTENIMIENTO CORRECTIVO | 1904000 | 22.06.006.004 |  | 1904000 | [22 empty] | 1904000
6 | [5 empty] | 22.06.006.004
7 | [5 empty] | 22.06.006.004
8 | [5 empty] | 22.06.006.004
| MONTO CORRECTIVO PROYECTADO |  |  |  | 84531440
Note on I22: Usuario Minsal: Monto estimado
Note on I24: [Comentario encadenado] Su versión de Excel le permite leer este comentario encadenado; sin embargo, las ediciones que se apliquen se quitarán si el archivo se abre en una versión más reciente de Excel. Más información: https://go.microsoft.com/fwlink/?linkid=870924 Comentario: Valor estimado
Note on I25: [Comentario encadenado] Su versión de Excel le permite leer este comentario encadenado; sin embargo, las ediciones que se apliquen se quitarán si el archivo se abre en una versión más reciente de Excel. Más información: https://go.microsoft.com/fwlink/?linkid=870924 Comentario: Monto proyectado
Note on I28: [Comentario encadenado] Su versión de Excel le permite leer este comentario encadenado; sin embargo, las ediciones que se apliquen se quitarán si el archivo se abre en una versión más reciente de Excel. Más información: https://go.microsoft.com/fwlink/?linkid=870924 Comentario: Monto proyectado Respuesta: Valor por CODEDUR
Note on I30: [Comentario encadenado] Su versión de Excel le permite leer este comentario encadenado; sin embargo, las ediciones que se apliquen se quitarán si el archivo se abre en una versión más reciente de Excel. Más información: https://go.microsoft.com/fwlink/?linkid=870924 Comentario: Monto proyectado
Note on I42: [Comentario encadenado] Su versión de Excel le permite leer este comentario encadenado; sin embargo, las ediciones que se apliquen se quitarán si el archivo se abre en una versión más reciente de Excel. Más información: https://go.microsoft.com/fwlink/?linkid=870924 Comentario: Monto estimado
Note on I44: [Comentario encadenado] Su versión de Excel le permite leer este comentario encadenado; sin embargo, las ediciones que se apliquen se quitarán si el archivo se abre en una versión más reciente de Excel. Más información: https://go.microsoft.com/fwlink/?linkid=870924 Comentario: Monto estimado
Note on I46: [Comentario encadenado] Su versión de Excel le permite leer este comentario encadenado; sin embargo, las ediciones que se apliquen se quitarán si el archivo se abre en una versión más reciente de Excel. Más información: https://go.microsoft.com/fwlink/?linkid=870924 Comentario: Monto estimado CODESUR
Note on P47: [Comentario encadenado] Su versión de Excel le permite leer este comentario encadenado; sin embargo, las ediciones que se apliquen se quitarán si el archivo se abre en una versión más reciente de Excel. Más información: https://go.microsoft.com/fwlink/?linkid=870924 Comentario: Falto considerar erbe
Note on I51: [Comentario encadenado] Su versión de Excel le permite leer este comentario encadenado; sin embargo, las ediciones que se apliquen se quitarán si el archivo se abre en una versión más reciente de Excel. Más información: https://go.microsoft.com/fwlink/?linkid=870924 Comentario: Monto proyectado VENTMEDICAL

## Hoja1 (hidden)
Bodega de Equipos Médicos | Hospital Penco Lirquen | Otros | Alto Costo | Analizador de monitores | Fluke | Prosim 8 | 4645056 | HPL29951 | 2019 | 10 | 3 | Propio | Bueno | IM ≥ 12 | NO | NO APLICA | SI | 2024 | EXTERNO | NO APLICA | POR LICITAR | 1 | ꓣ | NO | NO | NO | 18
Bodega de Equipos Médicos | Hospital Penco Lirquen | Otros | Alto Costo | Analizador de pruebas eléctricas | Fluke | ESA612 | 4648049 | HPL29953 | 2019 | 10 | 3 | Propio | Bueno | IM ≥ 12 | NO | NO APLICA | SI | 2024 | EXTERNO | NO APLICA | POR LICITAR | 1 | ꓣ | NO | NO | NO | 20
Bodega de Equipos Médicos | Hospital Penco Lirquen | Otros | Alto Costo | Analizador desfibrilador y ecg | Fluke | Impulse 700DP | 4648020 | HPL29952 | 2019 | 10 | 3 | Propio | Bueno | IM ≥ 12 | NO | NO APLICA | SI | 2024 | EXTERNO | NO APLICA | POR LICITAR | 1 | ꓣ | NO | NO | NO | 19
Note on AF3: [Comentario encadenado] Su versión de Excel le permite leer este comentario encadenado; sin embargo, las ediciones que se apliquen se quitarán si el archivo se abre en una versión más reciente de Excel. Más información: https://go.microsoft.com/fwlink/?linkid=870924 Comentario: Se esperará hasta que se abra laboratorio en Chile
Note on AF4: [Comentario encadenado] Su versión de Excel le permite leer este comentario encadenado; sin embargo, las ediciones que se apliquen se quitarán si el archivo se abre en una versión más reciente de Excel. Más información: https://go.microsoft.com/fwlink/?linkid=870924 Comentario: Se esperará hasta que se abra laboratorio en Chile
Note on AF5: [Comentario encadenado] Su versión de Excel le permite leer este comentario encadenado; sin embargo, las ediciones que se apliquen se quitarán si el archivo se abre en una versión más reciente de Excel. Más información: https://go.microsoft.com/fwlink/?linkid=870924 Comentario: Se esperará hasta que se abra laboratorio en Chile

## Hoja2 (hidden)
Bodega de Equipos Médicos | Hospital Penco Lirquen | Apoyo Quirúrgico | Alto Costo | Mesa quirúrgica | KTK | 2080 | 3173 | HPL29873 | 2016 | 10 | 0 | Propio | Bueno | NO APLICA | NO | NO APLICA | NO |  | INTERNO | TECNICO EQM HPL | NO APLICA | [6 empty] | si | si | no | si | Equipo de baja operacional | 17
reprocesadora medivators: porque tiene monto de mp
Especialidades Dental - 12 | Hospital Penco Lirquen | Odontología | Mediano Costo | Unidad dental | Dabi Atlante | Croma SF | K000915 | HPL18752 | 2016 | 8 | -2 | Propio | Bueno | IM ≥ 12 | NO | NO APLICA | SI | 2023 | CONTRATO | RIGOBERTO FUICA | 1057540-115-LE23 | 300000 | 3 | X |  | X | X | NO | NO | NO | SI | Corresponde 1 según orientación técnica, se programan 3 por equipos viejos. | 137
Especialidades Dental - 12 | Hospital Penco Lirquen | Odontología | Mediano Costo | Unidad dental | Dabi Atlante | Croma plus | k026826 | HPL18708 | 2015 | 8 | -3 | Propio | Bueno | IM ≥ 12 | NO | NO APLICA | SI | 2023 | CONTRATO | RIGOBERTO FUICA | 1057540-115-LE23 | 300000 | 3 | X |  | X | X | NO | NO | NO | SI | Corresponde 1 según orientación técnica, se programan 3 por equipos viejos. | 138
|  |  |  | Espirómetro portátil | MGC diagnostics | CPF-S7D | 220004754 | eliminado de programacion
Ginecologia Hospitalizados - 2 | Hospital Penco Lirquen | Mobiliario | Clínico | Cama clínica eléctrica | Malvestio | 345500 | 20009247 | HPL29987 | 2015 | 8 | -3 | Propio | Bueno | IM ≥ 12 | NO | NO APLICA | SI | 2023 | CONTRATO | SERVITEC | 1057540-128-LE23 |  | 1 | [8 empty] | No corresponde según orientanción técnica, debería hacerse al menos cada 2 años | 295
Rehabilitacion Integral | Hospital Penco Lirquen | Med. Física Rehabilitación | Bajo costo | Cicloergómetro de mano | S/M | S/M | S/N | HPL30288 | 2016 | 8 | -2 | Propio | Bueno | IM ≥ 12 | NO | NO APLICA | SI | 2024 | INTERNO | TECNICO EQM HPL | NO APLICA |  | 1 |  |  |  | X |  |  |  |  | Comprar materiales para realizar interno | 716
UTI - 1C | Hospital Penco Lirquen | Apoyo Terapéutico | Mediano Costo | Sistema de alto flujo humidificado | Fisher & Paykel Healthcare | Airvo 2 | 200611138798 | HPL30169 | 2021 | 8 | 3 | Propio | Bueno | NO APLICA | NO | NO APLICA | NO | 2025 | EXTERNO | PENDIENTE | PENDIENTE | 394250 | 1 |  | X | [7 empty] | 916
Laboratorio | Hospital Penco Lirquen | Laboratorio/Farmac | Bajo costo | Mecheros portátiles | Aleman | Bunsen | S/N | HPL30331 | 2016 | 8 | -2 |  | Bueno | NO APLICA | NO | NO APLICA | NO |  | INTERNO | [13 empty] | 506
Note on E6: Usuario Minsal: 04-04-2024: Aparentemente corresponde a cama mecánica y no a cama eléctrica
Note on W6: Usuario Minsal: dar de baja?
Note on AB6: [Comentario encadenado] Su versión de Excel le permite leer este comentario encadenado; sin embargo, las ediciones que se apliquen se quitarán si el archivo se abre en una versión más reciente de Excel. Más información: https://go.microsoft.com/fwlink/?linkid=870924 Comentario: Cama no aparece Respuesta: Dar de baja?

## proyeccion correctivos (hidden)
valor sin tubo RX
|  |  | ENERO | FEBRERO | MARZO | ABRIL | MAYO | JUNIO | JULIO | AGOSTO | SEPTIEMBRE | OCTUBRE | NOVIEMBRE | DICIEMBRE
monto correctivo ejecutado 2022 | 129749412 | 94225664 | 4459177 | 1311202 | 13789874 | 3426160 | 14399436 | 5868931 | 2552550 | 4225484 | 299499 | 5035543 | 2929780 | 35928028
monto correctivo ejecutado 2023 | 68625151 | 68625151 | $- | 14329317 | $- | $- | 813246 | 1251787 | 9930855 | 16471977 | 2647750 | 12606091 | 7355374 | 3218754
monto correctivo ejecutado 2024 | 117827422 | 63843665 | 33320 | 2975000 | 6260827 | 5229842 | 15315413 | 6872007 | 1677900 | 6807078 | 1892100 | 3847165 | 0 | 0
monto proyectado 2025 | 80000000 |  | 6666666.6667 | 6666666.6667 | 6666666.6667 | 6666666.6667 | 6666666.6667 | 6666666.6667 | 6666666.6667 | 6666666.6667 | 6666666.6667 | 6666666.6667 | 6666666.6667 | 6666666.6667